## IDP
Código: F-147-LIME
Equipos dados de baja
Versión: 04
INVENTARIO EQUIPOS BIOMÉDICOS, INDUSTRIALES Y GASES
INFORMACIÓN GENERAL EQUIPOS | [14 empty] | REGISTRO HISTÓRICO | [10 empty] | INVENTARIO DE DOCUMENTOS | [7 empty] | INFORMACIÓN METROLÓGICA ADMINISTRATIVA |  |  |  | INFORMACIÓN METROLÓGICA TÉCNICA |  |  |  |  | CONDICIONES DE FUNCIONAMIENTO
Proceso | Nombre del equipo | Código de inventario interno del laboratorio y/o asignado por UdeA | Código IPS | Código ECRI | Responsable del proceso en el que interviene el equipo y/o inventario UdeA | Ubicación física | Marca | Modelo | Serie | Clasificación según eje misional (Docencia y/o Investigación y/o Extensión) | Clasificación IPS (IND-BIO-Gases) | Clasificación por riesgo | Registro Invima/Permiso comercialización/No Requiere | Tiempo de vida útil | Antigüedad del eq. (F. adquisición) | Propietario del equipo | Fecha de fabricación | NIT | Proveedor equipo | Está en garantía (Si/No) | Fecha finalización garantía | Forma de adquisición | Tipo de documento | Número de documento | Valor de compra | Hoja de vida | Registro de importación | Manual operación (Esp) | Manual servicio mto (Esp) | Guía Rápida de uso | Instructivo de manejo rápido de equipos | Protocolo Mto Prev. | Frecuencia metrológica fabricante | Mantenimiento Si/No | Frecuencia anual mantenimiento | Calibración Si/No | Frecuencia anual calibración | Magnitud | Rango del equipo | Resolución | Rango de trabajo | Error máximo permitido | Voltaje | Corriente | Humedad relativa | Temperatura | Dimensiones | Peso | Otros
Inmunodeficiencias Primarias | Baño María | 143436 / 008689 | BIO-16307 | 16-861 | Diana Arboleda / Claudia Milena Trujillo Vargas | SIU - Laboratorio de Inmunodeficiencias primarias - Torre 2, Lab 530 | Memmert | WNB 7 | L211.1357 | Extensión | BIO | Clase I | ACTA No. 07 Junio 10 de 2009 indica que no requiere registro sanitario, y se rectifica en ACTA No. 09 Octubre 17 de 2012 |  | 2012-05-22 | UdeA | NI | 811.033.098-5 | Importecnical | No | Mayo de 2013 | Compra | Factura | IM011571 | 2648280 | SI | NO | SI | SI (CAP MANT) | SI | SI | SI | NI | SI | 1 | SI | 1 | Temperatura Tiempo | 10 - 95 °C 99:59 hrs:min | 0,1 °C | NI | FLUCTUACION DE CONTROL/VARIACION DE TEMPERATURA: +/-0.1 ºC /+/-0.25 ºC | 115 VAC | 10,4 A | Máx. 80% HR | 5 - 40 °C | Altura 337 mm X Largo 468 mm X Ancho 356 mm | 11 kg | Potencia 1200 W Frecuencia 50/60 Hz
Inmunodeficiencias Primarias | Baño María | 143437 / 040042 | BIO-16755 | 16-861 | Diana Arboleda / Claudia Milena Trujillo Vargas | SIU - Laboratorio de Inmunodeficiencias primarias - Torre 2, Lab 530 | Memmert | WNB 7 | L211.1359 | Extensión e investigación | BIO | Clase I | ACTA No. 07 Junio 10 de 2009 indica que no requiere registro sanitario, y se rectifica en ACTA No. 09 Octubre 17 de 2012 |  | 2012-05-22 | UdeA | NI | 811.033.098-5 | Importecnical | No | Mayo de 2013 | Compra | Factura | IM011571 | 2648280 | SI | NO | SI | SI (CAP MANT) | SI | SI | SI | NI | SI | 1 | SI | 1 | Temperatura Tiempo | 10 - 95 °C 99:59 hrs:min | 0,1 °C | NI | FLUCTUACION DE CONTROL/VARIACION DE TEMPERATURA: +/-0.1 ºC /+/-0.25 ºC | 115 VAC | 10,4 A | Máx. 80% HR | 5 - 40 °C | Altura 337 mm X Largo 468 mm X Ancho 356 mm | 11 kg | Potencia 1200 W Frecuencia 50/60 Hz
Inmunodeficiencias Primarias | Incubadora CO2 | No tiene | BIO-16311 | 18-013 | Diana Arboleda / Claudia Milena Trujillo Vargas | SIU - Cuarto de cultivo | Thermo Scientific | Series 8000 WJ 3428 | 181988-102 | Extensión e investigación | BIO | Clase IIa | INVIMA 2017DM-0016578 |  | 29/10/2013 | Comprado por fundación | 2013-08-08 | 860.072.122-9 | G&G Sucesores | No | Octubre de 2014 | Donación | Factura | F-8502 | 17933600 | SI | NO | SI (ING Y TRADUCIDO) | SI (CAP MANT ING Y TRADUCIDO) | SI | SI | NO | Anual | SI | 1 | SI | 1 (calificación) | Temperatura %CO2 | 5ºC sobre la temperatura ambiente hasta 55ºC 0 - 20 %CO2 | 0,1 °C / 0,1 %CO2 | NI | NI | 115 VAC | 3,60 A | 80 %HR hasta 31 °C, decreciendo linealmente hasta 50 %HR a 40°C | 5 - 40 °C | 66,8cm x 100,3cm x 635cm | 120,2 kg | Frecuencia 50/60 Hz
Inmunodeficiencias Primarias | Agitador Vortex | 151664 | BIO-16308 | 15-651 | Diana Arboleda / Jose Luis Franco | SIU - Laboratorio de Inmunodeficiencias primarias - Torre 2, Lab 530 | Labnet | S0200 | Z3121820 | Extensión | BIO | N/A | ACTA No. 07 Junio 10 de 2009 indica que no requiere registro sanitario, y se rectifica en ACTA No. 03 Abril 10 de 2013 |  | 2014-04-22 | UdeA | NI | 860.521.570-2 | Biodiagnóstica Ltda | No | Abril de 2015 | Compra | Factura | 16028 | 501120 | SI | NO | SI | SI (CAP MANT) | SI | SI | NO | NI | SI | 1 | NO | N/A | Velocidad | Máx. 3400 rpm (60 Hz) / 2850 rpm (50 Hz) | NI | NI | NI | 120 VAC | 0,6 A | NI | 4 - 65 °C | 14 x 16 x 12 cm | 2,2 kg | Frecuencia 60 Hz
Inmunodeficiencias Primarias | Centrífuga refrigerada | 119807 / 000791 | BIO-16756 | 18-265 | Diana Arboleda / Jose Luis Franco | SIU - Cuarto de cultivo | Eppendorf | 5810R | 0033896 | Extensión e investigación | BIO | Clase I | INVIMA 2014DM-0011801 |  | 2006 | UdeA | 2005 | 811.033.098-5 | Importecnical | No | Mayo de 2007 | Compra | NI | NI |  | SI | NO | SI | SI (CAP MANT) | SI | SI | NO | Anual | SI | 1 | SI | 1 | Velocidad Temperatura Tiempo | 200 - 14000 rpm T -9 - 40 °C 1 - 99 min | 10 rpm hasta 5000 rpm, en adelante 100 rpm 1°C 1 min | NI | NI | 120 VAC | 12 A | Máx. 75 %HR | 10 - 35 °C | 700 x 608 x 345 mm | 99 kg | Frecuencia 60 Hz Potencia 1300 W
Inmunodeficiencias Primarias | Centrífuga refrigerada | 152447 / 001160 | BIO-16757 | 18-265 | Diana Arboleda / Claudia Milena Trujillo Vargas | SIU - Cuarto de cultivo | Thermo Scientific | Sorvall ST 16R cat 75004381 | 41610870 | Extensión e investigación | BIO | Clase I | INVIMA 2014DM-0012408 |  | 2014-05-15 | UdeA | 2014 | 860.072.122-9 | G&G Sucesores | No | Mayo de 2015 | Compra | Factura | F-9489 | 24491080 | SI | NO | SI | SI (CAP MANT) | SI | SI | NO | Anual | SI | 1 | SI | 1 | Velocidad Temperatura | 300 - 15200 rpm T -10 a 40 °C | NI | NI | NI | 120 VAC | 12 A | Máx. 80 %HR hasta 31°C, reduciendo lineal hasta el 50 %HR en 40°C | 2 - 35 °C | 360 x 623 x 605 mm (alto x ancho x profundo) (alto con tapa abierta 870 mm) | 91,5 kg | Frecuencia 50/60 Hz Potencia 1200 W
Inmunodeficiencias Primarias | Balanza analítica | 115796 | BIO-16758 | 18-449 | Diana Arboleda / Jose Luis Franco | SIU - Cuarto de cultivo | Sartorius | BL210S | 16007247 | Extensión e investigación | BIO | Clase I | ACTA No. 07 Junio 10 de 2009 indica que no requiere registro sanitario, y se rectifica en ACTA No. 03 Abril 10 de 2013 |  | 2008 o antes | UdeA | NI | NI | Donación FIP | No | NI | Donación | NI | NI |  | SI |  | SI (ING) | SI (ING - CAP MANT) |  |  |  | No especifica | SI | 1 | SI | 1 | Masa | 0,0002 - 210 g | 0,0001 g | NI | NI | Volataje entrada adaptador 115 VAC - 230 VAC | NI | NI | 5 - 40 °C | 189 x 251 x 299 mm | 3 kg | NI
Inmunodeficiencias Primarias | Congelador | 137842 | Pendiente | 15-583 | Diana Arboleda / Jose Luis Franco | SIU - Laboratorio de Inmunodeficiencias primarias - Torre 2, Lab 530 | FAGOR | AFN701A | 10090008M | Extensión | IND | N/A | N/A |  | Fecha de compra diciembre de 2009 Fecha de recepción 02/11/2010 | UdeA | NI | 811.014.137-3 | Fagor Industrial S.A. | No | Noviembre de 2011 | Compra | Factura | 11132 |  | SI |  | SI (Ficha tecnica) |  |  |  |  | NI | SI | 1 | SI | 1 (calificación) | Temperatura | T - 18 a - 22°C | NI | NI | NI | 220 VAC | 4 A | NI | Máx. 43°C | 710 x 710 x 2100 mm | 115 kg | Potencia 450 W Frecuencia 50/60 Hz
Inmunodeficiencias Primarias | Refrigerador | 132496 / 008721 | Pendiente | 17-157 | Diana Arboleda / Claudia Milena Trujillo Vargas | SIU - Laboratorio de Inmunodeficiencias primarias - Torre 2, Lab 530 | FAGOR | AFP701 | 06060075M | Extensión | IND | N/A | N/A |  | 2009-07-31 | UdeA | NI | 811.014.137-3 | Fagor Industrial S.A. | No | Julio de 2010 | Compra | Factura | 010190 |  | SI |  | SI (Ficha tecnica) |  |  |  |  | NI | SI | 1 | SI | 1 (calificación) | Temperatura | T - 2 a 8 °C | NI | NI | NI | 220 VAC | NI | NI | Máx. 43°C | 693 x 726 x 2067 mm | 110 kg | Potencia 208 W Frecuencia 50/60 Hz
Inmunodeficiencias Primarias | Lector de platos ELISA | 146231 | BIO-16759 | 16-979 | Diana Arboleda / Juan Álvaro López Quintero | SIU - Laboratorio de Inmunodeficiencias primarias - Torre 2, Lab 530 | BioRad | iMark | 15486 | Extensión | BIO | Clase IIa | Comprado en Febrero de 2013 y el INVIMA lo clasificó como dispositivo médico en Acta No. 08 septiembre 11 de 2013 |  | 06/02/2013 | UdeA | NI | 830.034.233-7 | AM LTDA. | No | Febrero de 2014 | Compra | Factura | 12-065 |  | SI |  | SI | SI |  |  | SI | Anual | SI | 1 | NO | N/A | Longitud de onda | 400 - 750 nm | N/A | N/A | N/A | 120 VAC | NI | Máx. 90%HR | 15 - 40 °C | 346 mm x 377 mm x 164 mm (ancho x profundidad x altura) | 5,5 kg | Frecuencia 50/60 Hz Potencia 100 VA
Inmunodeficiencias Primarias | Lavador de platos de ELISA | 140119 / 008685 | BIO-16760 | 17-489 | Diana Arboleda /Monica Lucia Giraldo Restrepo | SIU - Laboratorio de Inmunodeficiencias primarias - Torre 2, Lab 530 | Awareness Technology | Stat Fax 2600 | 2600-7447 | Extensión | BIO | Clase IIa | INVIMA 2018DM-0018956 |  | 2011-07-06 | UdeA | NI | 830.025.281-2 | ANNAR | No | Julio de 2012 | Compra | Factura | SAS-144963 |  | SI |  | SI | SI (CAP MANT) |  |  | SI (parcial) | Semestral | SI | 1 | NO | N/A | N/A | N/A | N/A | N/A | N/A | 110-120 / 220-240 VAC | NI | 80%HR para temperaturas de hasta 31 ° C, disminuyendo linealmente a 50%HR a 40°C | 5 - 40 °C | 34,3 cm x 40,6 cm x 19 cm | 10 kg | Potencia 70 W Frecuencia 50/60 Hz
Inmunodeficiencias Primarias | Microscopio | 132498 / 040037 | BIO-16761 | 12-536 | Diana Arboleda / Claudia Milena Trujillo Vargas | SIU - Laboratorio de Inmunodeficiencias primarias - Torre 2, Lab 530 | OLYMPUS | CX21FS1 | 8D07016 | Extensión | BIO | Clase I | ACTA No. 07 Junio 10 de 2009, en esta acta el Invima indica que los microscopios no requieren registro sanitario, hasta el ACTA No. 09 Octubre 17 de 2012 donde indica que ya si lo requiere. |  | Factura 24/07/2009 Carta de garantía 31/07/2002 | UdeA | NI | 811.033.098-5 | Importecnical | No | 2010-07-31 | Compra | Factura | 006823 |  | SI |  | SI (ING) | SI (ING) | SI |  | SI | Anual | SI | 1 | NO | N/A | N/A | N/A | N/A | N/A | N/A | 100-120/220-240 VAC | 0,42/0,25 A | 80%HR para temperaturas de hasta 31 ° C, disminuyendo linealmente a 50%HR a 40°C | 5 - 40 °C | 154 x 391 x 238 mm | 5,9 kg | Frecuencia 50/60 Hz
Inmunodeficiencias Primarias | Microscopio | 132499 / 008680 | BIO-16811 | 12-536 | Diana Arboleda / Claudia Milena Trujillo Vargas | SIU - Cuarto de cultivo | OLYMPUS | CX21FS1 | 8F11617 | Extensión e investigación | BIO | Clase I | ACTA No. 07 Junio 10 de 2009, en esta acta el Invima indica que los microscopios no requieren registro sanitario, hasta el ACTA No. 09 Octubre 17 de 2012 donde indica que ya si lo requiere. |  | Factura 24/07/2009 Carta de garantía 31/07/2002 | UdeA | NI | 811.033.098-5 | Importecnical | No | 2010-07-31 | Compra | Factura | 006823 |  | SI |  | SI (ING) | SI (ING) | SI |  | SI | Anual | SI | 1 | NO | N/A | N/A | N/A | N/A | N/A | N/A | 100-120/220-240 VAC | 0,42/0,25 A | 80%HR para temperaturas de hasta 31 ° C, disminuyendo linealmente a 50%HR a 40°C | 5 - 40 °C | 154 x 391 x 238 mm | 5,9 kg | Frecuencia 50/60 Hz
Inmunodeficiencias Primarias | Cabina de seguridad biológica | 130333 / 040040 | BIO-16812 | NI | Diana Arboleda / Juan Álvaro López Quintero | SIU - Cuarto de cultivo | Labconco | 3430801 (Logic Purifier 3' (pies)) | 080992294A | Extensión e investigación | BIO | Clase IIa | No requiere, invima emite certificado |  | Fcatura 23/09/2008 Fecha de recepción diciembre de 2008 | UdeA | NI | 444000053 | Labconco corporation | No | Diciembre de 2009 | Compra | Factura | 767125 |  | SI | [7 empty] | SI | 1 | SI | 1 (calificación) | N/A | N/A | N/A | N/A | N/A | NI | NI | NI | NI | NI | NI | NI
Inmunodeficiencias Primarias | Micropipeta | No tiene | BIO-16813 | 15-166 | Diana Arboleda | SIU - Laboratorio de Inmunodeficiencias primarias - Torre 2, Lab 530 | Gilson | Pipetman P1000 | L8420618 | Docencia e investigación | N/A | Clase I | ACTA No. 09 Septiembre 17 de 2014 |  | Abril o mayo de 2008 | UdeA | NI | 900.754.314 -8 | Gentech | No | N/A | Compra | Factura |  |  | SI | [7 empty] | SI | 1 | SI | 1 | Volumen | 200 - 1000 ul | 2 ul | NI | NI | N/A | N/A | N/A | N/A | N/A | N/A | N/A
Inmunodeficiencias Primarias | Micropipeta | No tiene | BIO-16814 | 15-166 | Diana Arboleda | SIU - Laboratorio de Inmunodeficiencias primarias - Torre 2, Lab 530 | Gilson | Pipetman P200 | C14803A |  | BIO | Clase I | ACTA No. 09 Septiembre 17 de 2014 |  | Abril o mayo de 2008 | UdeA | NI | 900.754.314 -8 | Gentech | No | N/A | Compra | Factura |  |  | SI | [7 empty] | SI | 1 | SI | 1 | Volumen | 50 - 200 ul | 0,2 ul | NI | NI | N/A | N/A | N/A | N/A | N/A | N/A | N/A
Inmunodeficiencias Primarias | Micropipeta | No tiene | BIO-16815 | 15-166 | Diana Arboleda | SIU - Laboratorio de Inmunodeficiencias primarias - Torre 2, Lab 530 | Gilson | Pipetman P100 | M26388K |  | BIO | Clase I | ACTA No. 09 Septiembre 17 de 2014 |  | Abril o mayo de 2008 | UdeA | NI | 900.754.314 -8 | Gentech | No | N/A | Compra | Factura |  |  | SI | [7 empty] | SI | 1 | SI | 1 | Volumen | 20 - 100 ul | 0,2 ul | NI | NI | N/A | N/A | N/A | N/A | N/A | N/A | N/A
Inmunodeficiencias Primarias | Micropipeta | No tiene | BIO-16816 | 15-166 | Diana Arboleda | SIU - Laboratorio de Inmunodeficiencias primarias - Torre 2, Lab 530 | Gilson | Pipetman P20 | J8522031 |  | BIO | Clase I | ACTA No. 09 Septiembre 17 de 2014 |  | Abril o mayo de 2008 | UdeA | NI | 900.754.314 -8 | Gentech | No | N/A | Compra | Factura |  |  | SI | [7 empty] | SI | 1 | SI | 1 | Volumen | 2 - 20 ul | 0,02 ul | NI | NI | N/A | N/A | N/A | N/A | N/A | N/A | N/A
Inmunodeficiencias Primarias | Micropipeta | No tiene | Pendiente | 15-166 | Diana Arboleda | SIU - Laboratorio de Inmunodeficiencias primarias - Torre 2, Lab 530 | Gilson | Pipetman P10 | Q56437A | N/A | N/A | Clase I | ACTA No. 09 Septiembre 17 de 2014 |  | Abril o mayo de 2008 | UdeA | NI | 900.754.314 -8 | Gentech | No | N/A | Compra | Factura |  |  | SI | [7 empty] | NO | N/A | NO | N/A | Volumen | 1 - 10 ul | 0,02 ul | NI | NI | N/A | N/A | N/A | N/A | N/A | N/A | N/A
Inmunodeficiencias Primarias | Micropipeta | No tiene | BIO-16817 | 15-166 | Diana Arboleda | SIU - Laboratorio de Inmunodeficiencias primarias - Torre 2, Lab 530 | Gilson | Pipetman P2 | N64126K |  | BIO | Clase I | ACTA No. 09 Septiembre 17 de 2014 |  | NI | UdeA | NI | 900.754.314 -8 | Gentech | No | N/A | Compra | Factura |  |  | SI | [7 empty] | SI | 1 | SI | 1 | Volumen | 0,2 - 2 ul | 0,002 ul | NI | NI | N/A | N/A | N/A | N/A | N/A | N/A | N/A
Inmunodeficiencias Primarias | Micropipeta | 3-058960-00 | BIO-16818 | 15-166 | Diana Arboleda / Jose Luis Franco | SIU - Cuarto Cultivo pequeño | Nichiryo | Nichipet EX Plus | H59000902 |  | BIO | Clase I | ACTA No. 09 Septiembre 17 de 2014 |  | Mayo de 2006 | UdeA | NI | 900.754.314 -8 | Gentech | No | Mayo de 2007 | Compra | Factura |  |  | SI |  | SI (ING) |  | SI |  | SI |  | SI | 1 | SI | 1 | Volumen | 100 - 1000 ul | 1 ul | NI | NI | N/A | N/A | N/A | N/A | N/A | N/A | N/A
Inmunodeficiencias Primarias | Micropipeta | 3-61123-00 | BIO-16819 | 15-166 | Diana Arboleda / Claudia Milena Trujillo Vargas | SIU - Cuarto Cultivo pequeño | Nichiryo | Nichipet EX Plus | H71034342 |  | BIO | Clase I | ACTA No. 09 Septiembre 17 de 2014 |  | Junio de 2009 | UdeA | NI | 900.754.314 -8 | Gentech | No | Junio de 2010 | Compra | Factura |  |  | SI |  | SI (ING) |  | SI |  | SI |  | SI | 1 | SI | 1 | Volumen | 2 - 20 ul | 0,02 ul | NI | NI | N/A | N/A | N/A | N/A | N/A | N/A | N/A
Inmunodeficiencias Primarias | Micropipeta | 3-058962-00 | BIO-16820 | 15-166 | Diana Arboleda | SIU - Cuarto Cultivo pequeño | Nichiryo | Nichipet EX Plus | H53008801 |  | BIO | Clase I | ACTA No. 09 Septiembre 17 de 2014 |  | Marzo de 2006 | UdeA | NI | 900.754.314 -8 | Gentech | No | Marzo de 2007 | Compra | Factura |  |  | SI |  | SI (ING) |  | SI |  | SI |  | SI | 1 | SI | 1 | Volumen | 20 - 200 ul | 0,2 ul | NI | NI | N/A | N/A | N/A | N/A | N/A | N/A | N/A
Inmunodeficiencias Primarias | Micropipeta | 3-61126-00 | BIO-16821 | 15-166 | Diana Arboleda | SIU - Cuarto Cultivo pequeño | Nichiryo | Nichipet EX Plus | K08923221 |  | BIO | Clase I | ACTA No. 09 Septiembre 17 de 2014 |  | julio de 2009 | UdeA | NI | 900.754.314 -8 | Gentech | No | Julio de 2010 | Compra | Factura |  |  | SI |  | SI (ING) |  | SI |  | SI |  | SI | 1 | SI | 1 | Volumen | 0,5 - 10 ul | 0,01 ul | NI | NI | N/A | N/A | N/A | N/A | N/A | N/A | N/A
Inmunodeficiencias Primarias | Micropipeta | 3-61122-00 | BIO-16822 | 15-166 | Diana Arboleda | SIU - Cuarto Cultivo pequeño | Nichiryo | Nichipet EX Plus | H07Y03361 |  | BIO | Clase I | ACTA No. 09 Septiembre 17 de 2014 |  | julio de 2009 | UdeA | NI | 900.754.314 -8 | Gentech | No | Julio de 2010 | Compra | Factura |  |  | SI |  | SI (ING) |  | SI |  | SI |  | SI | 1 | SI | 1 | Volumen | 0,1 - 2 ul | 0,002 ul | NI | NI | N/A | N/A | N/A | N/A | N/A | N/A | N/A
Inmunodeficiencias Primarias | Micropipeta Multicanal | 148861 | BIO-16823 | 15-166 | Diana Arboleda / Jose Luis Franco | SIU - Laboratorio de Inmunodeficiencias primarias - Torre 2, Lab 530 | Labnet | P3612L | VLE120012-1307014 |  | BIO | Clase I | ACTA No. 09 Septiembre 17 de 2014 |  | 14/08/2013 | UdeA | NI | 900.754.314 -8 | Gentech | No | Agosto de 2014 | Compra | Factura | 14313 |  | SI | [7 empty] | SI | 1 | SI | 1 | Volumen (12 canales) | 100 - 1200 ul | 1 ul | NI | NI | N/A | N/A | N/A | N/A | N/A | N/A | N/A
Inmunodeficiencias Primarias | Termómetro | IDP6 | BIO-16824 | 17-436 | Diana Arboleda | SIU - Laboratorio de Inmunodeficiencias primarias - Torre 2, Lab 530 - Área de recepción de muestras | Halthen Hi Precision | TA-268 | 22390 | Extensión | BIO | N/A | ACTA No. 07 Junio 10 de 2009 |  | 2020-10-13 | UdeA | NI | 900.355.024-5 | Equipos y Laboratorios | No | N/A | Compra | Factura | FE3005 |  | SI |  | SI (Ficha técnica) |  |  |  |  | No especifica | SI | 1 | SI | 1 | Temperatura | T -40 A 70 °C | 0,1 °C | NI | NI | N/A | N/A | N/A | N/A | N/A | N/A | N/A
Inmunodeficiencias Primarias | Termómetro | No tiene | Pendiente | 17-436 | Diana Arboleda | SIU - Laboratorio de Inmunodeficiencias primarias - Torre 2, Lab 530 - Refrigerador | Halthen Hi Precision | TA268 | 08A04 | Docencia e investigación | N/A | N/A | ACTA No. 07 Junio 10 de 2009 |  | NI | UdeA | NI | NI | NI | No | N/A | Compra | Factura | NI |  | SI |  | SI (Ficha técnica) |  |  |  |  | No especifica | NO | N/A | NO | N/A | Temperatura | T -40 A 70 °C | 0,1 °C | NI | NI | N/A | N/A | N/A | N/A | N/A | N/A | N/A
Inmunodeficiencias Primarias | Termómetro | 1 | Pendiente | 17-436 | Diana Arboleda | SIU - Cuarto de cultivo | ADJ | HTC-2A | N/A | Docencia e investigación | N/A | N/A | ACTA No. 07 Junio 10 de 2009 |  | NI | UdeA | NI | NI | NI | No | N/A | Compra | Factura | NI |  | SI | [6 empty] | No especifica | NO | N/A | NO | N/A | Temperatura | NI | NI | NI | NI | N/A | N/A | N/A | N/A | N/A | N/A | N/A
Inmunodeficiencias Primarias | Termómetro | 2 | Pendiente | 17-436 | Diana Arboleda | SIU - Laboratorio de Inmunodeficiencias primarias - Torre 2, Lab 530 | NI | NI | NI | Docencia e investigación | N/A | N/A | ACTA No. 07 Junio 10 de 2009 |  | NI | UdeA | NI | NI | NI | No | N/A | Compra | Factura | NI |  | SI | [6 empty] | No especifica | NO | N/A | NO | N/A | Temperatura | NI | NI | NI | NI | N/A | N/A | N/A | N/A | N/A | N/A | N/A
Inmunodeficiencias Primarias | Termómetro | IDP3 | Pendiente | 17-436 | Diana Arboleda | SIU - Laboratorio de Inmunodeficiencias primarias - Torre 2, Lab 530 | NI | NI | NI | Extensión | BIO | N/A | ACTA No. 07 Junio 10 de 2009 |  | NI | UdeA | NI | NI | NI | No | N/A | Compra | Factura | NI |  | SI | [6 empty] | No especifica | SI | 1 | SI | 1 | Temperatura | NI | NI | NI | NI | N/A | N/A | N/A | N/A | N/A | N/A | N/A
Inmunodeficiencias Primarias | Termómetro | IDP1 | BIO-16830 | 17-436 | Diana Arboleda | SIU - Laboratorio de Inmunodeficiencias primarias - Torre 2, Lab 530 | Alla France | NI | NI | Extensión | BIO | N/A | ACTA No. 07 Junio 10 de 2009 |  | NI | UdeA | NI | NI | NI | No | N/A | Compra | Factura | NI |  | SI | [6 empty] | No especifica | SI | 1 | SI | 1 | Temperatura | NI | NI | NI | NI | N/A | N/A | N/A | N/A | N/A | N/A | N/A
Inmunodeficiencias Primarias | Termohigrómetro | IDP5 | BIO-16825 | 13-994 | Diana Arboleda | SIU - Laboratorio de Inmunodeficiencias primarias - Torre 2, Lab 530- Estante de reactivos | Halthen | TTH-002 | 23119 | Extensión | BIO | N/A | ACTA No. 07 Junio 10 de 2009 |  | 2020-10-13 | UdeA | NI | 900.355.024-5 | Equipos y Laboratorios | No | N/A | Compra | Factura | FE3005 |  | SI |  | SI (Ficha técnica) |  |  |  |  | No especifica | SI | 1 | SI | 1 | Temperatura Humedad | Temp interior: 0 a 50 °C (32 a 122 °F). Temp exterior: -50 a70°C (-58a 158 °F). Humedad relativa: 15 a 95 % HR | Temperatura: 0,1 °C (0,1°F) Humedad: 1 %HR | NI | NI | N/A | N/A | N/A | N/A | N/A | N/A | N/A
Inmunodeficiencias Primarias | Termohigrómetro | 1 | Pendiente | 13-994 | Diana Arboleda | SIU - Laboratorio de Inmunodeficiencias primarias - Torre 2, Lab 530 | NI | NI | NI | Docencia e investigación | N/A | N/A | ACTA No. 07 Junio 10 de 2009 |  | NI | UdeA | NI | NI | NI | No | N/A | Compra | Factura | NI |  | SI | [6 empty] | No especifica | NO | N/A | NO | N/A | Temperatura Humedad | NI | NI | NI | NI | N/A | N/A | N/A | N/A | N/A | N/A | N/A
Inmunodeficiencias Primarias | Termohigrómetro | No tiene | Pendiente | 13-994 | Diana Arboleda | SIU - Laboratorio de Inmunodeficiencias primarias - Torre 2, Lab 530 | NI | NI | DC103 | Docencia e investigación | N/A | N/A | ACTA No. 07 Junio 10 de 2009 |  | NI | UdeA | NI | NI | NI | No | N/A | Compra | Factura | NI |  | SI | [6 empty] | No especifica | NO | N/A | NO | N/A | Temperatura Humedad | NI | NI | NI | NI | N/A | N/A | N/A | N/A | N/A | N/A | N/A
Inmunodeficiencias Primarias | Balanza analítica | 57134 / 012743 | BIO-16309 | 18-449 | Diana Arboleda / Juan Álvaro López Quintero | SIU - Laboratorio de Inmunodeficiencias primarias - Torre 2, Lab 530 | OHAUS | G120-S0 | 01227 | Extensión | BIO | Clase I | ACTA No. 07 Junio 10 de 2009 indica que no requiere registro sanitario, y se rectifica en ACTA No. 03 Abril 10 de 2013 |  | NI | UdeA | NI | NI | NI | No | NI | Compra | Factura | NI |  | SI | NO | NO | NO | SI | SI | NO | NI | SI | 1 | SI | 1 | Masa | 0,1 - 120 g | 1 mg | N/A | N/A | 100/120 VAC | NI | NI | NI | NI | NI | Potencia 20 VA Frecuencia 50/60 Hz
Inmunodeficiencias Primarias | Cabina de extracción de gases | 008720 | BIO-16826 | NI | Diana Arboleda | SIU - Laboratorio de Inmunodeficiencias primarias - Torre 2, Lab 530 | C4 | CEX-120 | 100410 | Extensión | BIO | Clase I | No requiere, invima emite certificado |  | NI | UdeA | NI | NI | NI | No | NI | Compra | Factura | NI |  | SI |  | SI | SI (CAP MANT) |  |  |  | Semestral | SI | 1 | SI | 1 (calificación) | N/A | N/A | N/A | N/A | N/A | 220 VAC | 6 A | NI | NI | 1200 x 880 x 1519 mm (ancho x profundo x alto) | 158 kg | Potencia 0,56 kW Frecuencia 60 Hz
Inmunodeficiencias Primarias | Nanodrop | 133238 / 008725 | BIO-16827 | 15-601 | Diana Arboleda / Juan Álvaro López Quintero | SIU - Laboratorio de Inmunodeficiencias primarias - Torre 2, Lab 530 | Thermo Scientific | Nanodrop 2000 | 1812 | Extensión | BIO | N/A | Certificación No requiere 2011016707 |  | NI | UdeA | NI | NI | NI | No | NI | Compra | Factura | NI |  | SI |  | SI (ING) | SI (ING - CAP MANT) |  |  |  |  | SI | 1 | NO | N/A | N/A | N/A | N/A | N/A | N/A | Adaptador 120 VAC voltaje entrada equipo 12 VDC | NI | NI | NI | NI | 2 kg | NI
Inmunodeficiencias Primarias | Centrífuga refrigerada | 101484 / 000790 | BIO-16828 | 18-265 | Diana Arboleda / Jose Luis Franco | SIU - Laboratorio de Inmunodeficiencias primarias - Torre 2, Lab 530 | Kendro | Labofuge 400R | 289782 | Extensión | BIO | Clase I | ACTA No. 07 Junio 10 de 2009, en esta acta el Invima indica que las centrífugas no requieren registro sanitario, hasta el ACTA No. 09 Octubre 17 de 2012 donde indica que ya si lo requiere. |  | NI | UdeA | 2000 | NI | NI | No | NI | Compra | Factura | NI |  | SI |  | SI (ING) | SI (ING - CAP MANT) |  |  |  | Anual | SI | 1 | SI | 1 | Velocidad Temperatura Tiempo | Velocidad 300 - 13000 RPM Temperatura 0 - 40 °C Tiempo 1 - 99 min | Velocidad 100 RPM Temperatura 1°C Tiempo 1 min | NI | NI | 120 VAC | 7,9 A | 80%HR para temperaturas de hasta 31 ° C, disminuyendo linealmente a 50%HR a 40°C | 5 - 40 °C | 34 x 63 x 60 cm | 74 kg | Potencia 760 W Frecuencia 60 Hz
Inmunodeficiencias Primarias | Propipeteador | 147973 | BIO-16829 | 15-663 | Diana Arboleda / Claudia Milena Trujillo Vargas | SIU - Laboratorio de Inmunodeficiencias primarias - Torre 2, Lab 530 | Nichiryo | Pipette Mate NEO | APCNI-1211012 |  | BIO | Clase I | ACTA No. 09 Septiembre 17 de 2014 |  | 2013-07-18 | UdeA | NI | 900.754.314 -8 | Gentech | No | Julio de 2014 | Compra | Factura | NI |  | SI |  | SI (ING) | [5 empty] | SI | 1 | NO | N/A | Volumen | N/A | N/A | N/A | N/A | Volataje entrada adaptador 100 - 240 VAC / Voltaje salida adaptador 5 VDC | Salida adaptador 1 A | 0 - 85 %HR | 10 - 35 °C | N/A | 167 g | Frecuencia 50/60 Hz
Inmunodeficiencias Primarias | Propipeteador | 151422 | BIO-16830 | 15-663 | Diana Arboleda / Jose Luis Franco | SIU - Laboratorio de Inmunodeficiencias primarias - Torre 2, Lab 530 | Nichiryo | Pipette Mate NEO | APCNI-1305027 | N/A | N/A | Clase I | ACTA No. 09 Septiembre 17 de 2014 |  | NI | UdeA | NI | NI | NI | No | NI | Compra | Factura | NI |  | SI |  | SI (ING) | [5 empty] | SI | 1 | NO | N/A | Volumen | N/A | N/A | N/A | N/A | Volataje entrada adaptador 100 - 240 VAC / Voltaje salida adaptador 5 VDC | Salida adaptador 1 A | 0 - 85 %HR | 10 - 35 °C | N/A | 167 g | Frecuencia 50/60 Hz
Inmunodeficiencias Primarias | Microscopio Invertido | 096079 | BIO-16831 | 17-440 | Diana Arboleda / Jose Luis Franco | SIU - cuarto de cultivo | NIKON | TMS | 216131 | Extensión e investigación | BIO | Clase I | ACTA No. 07 Junio 10 de 2009, en esta acta el Invima indica que los microscopios no requieren registro sanitario, hasta el ACTA No. 09 Octubre 17 de 2012 donde indica que ya si lo requiere. |  | NI | UdeA | NI | NI | NI | No | NI | Compra | Factura | NI |  | SI | [7 empty] | SI | 1 | NO | N/A | N/A | N/A | N/A | N/A | N/A | Volataje entrada adaptador 120 VAC / Voltaje salida adaptador 6 VDC | Salida adaptador 3,3 A | NI | NI | NI | NI | Potencia 50 VA Frecuencia 50/60 Hz
Inmunodeficiencias Primarias | Micropipeta Multicanal | 3.060906.00 | BIO-16832 | 15-166 | Diana Arboleda / CMTV | SIU - Laboratorio de Inmunodeficiencias primarias - Torre 2, Lab 530 | Nichiryo | Nichipet 7000 | G08410601 |  | BIO | Clase I | ACTA No. 09 17 de Septiembre de 2014 |  | Abril o junio de 2008 |  | NI | 900.754.314 -8 | Gentech | No | NI | Compra | Factura |  |  | SI |  | SI (ING) | [5 empty] | SI | 1 | SI | 1 | Volumen (12 canales) | 40 - 200 ul | NI | NI | NI | N/A | N/A | N/A | N/A | N/A | N/A | N/A
Inmunodeficiencias Primarias | Agitador Vortex | 151663 / 008746 | BIO-16833 | 15-651 | Diana Arboleda / Jose Luis Franco | SIU - Cuarto de cultivo | Labnet | S0200 | Z3121818 | Extensión e investigación | BIO | N/A | ACTA No. 07 Junio 10 de 2009 indica que no requiere registro sanitario, y se rectifica en ACTA No. 03 Abril 10 de 2013 |  | 2014-04-22 | UdeA | NI | 860.521.570-2 | Biodiagnóstica Ltda | No | Abril de 2015 | Compra | Factura | 16028 |  | SI |  | SI | SI (CAP MANT) | SI |  |  | NI | SI | 1 | NO | N/A | Velocidad | Máx. 3400 rpm (60 Hz) / 2850 rpm (50 Hz) | N/A | N/A | N/A | 120 VAC | 0,6 A | NI | 4 - 65 °C | 14 x 16 x 12 cm | 2,2 kg | Frecuencia 60 Hz
Inmunodeficiencias Primarias | Centrífuga refrigerada | 072638 | BIO-16834 | 18-265 | Diana Arboleda / Juan Álvaro López Quintero | SIU - Laboratorio de Inmunodeficiencias primarias - Torre 2, Lab 530 | Eppendorf | 5402 | 3883 | Extensión | BIO | Clase I | ACTA No. 07 Junio 10 de 2009, en esta acta el Invima indica que las centrífugas no requieren registro sanitario, hasta el ACTA No. 09 Octubre 17 de 2012 donde indica que ya si lo requiere. |  | NI | UdeA | NI | NI | NI | No | NI | Compra | Factura | NI |  | SI | [7 empty] | SI | 1 | SI | 1 | Velocidad / Temperatura / Tiempo | Velocidad Máx. 14000 RPM / Temperatura - 9 A 40 °C / Tiempo 0 - 99 min | Velocidad 100 RPM / Temperatura 1 °C / Tiempo 1 min | NI | NI | 115 VAC | NI | NI | NI | 60 x 47 x 29 cm | 43 kg | Frecuencia 50/60 Hz
Inmunodeficiencias Primarias | balanza de brazos | 30911 / 008683 | BIO-16835 | 10-264 | Diana Arboleda /Monica Lucia Giraldo Restrepo | SIU - Laboratorio de Inmunodeficiencias primarias - Torre 2, Lab 530 | OHAUS | Harvard Trip Balance | 1312 | Extensión | BIO | Clase I | ACTA No. 03 Abril 10 de 2013. Esta balanza únicamente es usada para nivelar el peso entre 2 tarros de la centrífuga. |  | NI | UdeA | NI | NI | NI | No | NI | Compra | Factura | NI |  | SI | [7 empty] | NO | N/A | NO | N/A | Masa | 2 kg | N/A | N/A | N/A | N/A | N/A | N/A | N/A | NI | NI | N/A
Inmunodeficiencias Primarias | balanza de brazos | 41478 | BIO-16836 | 10-264 | Diana Arboleda | SIU - Cuarto de cultivo | OHAUS | Harvard Trip Balance | 1201 | Extensión e investigación | BIO | Clase I | ACTA No. 03 Abril 10 de 2013. Esta balanza únicamente es usada para nivelar el peso entre 2 tarros de la centrífuga. |  | NI | UdeA | NI | NI | NI | No | NI | Compra | Factura | NI |  | SI | [7 empty] | NO | N/A | NO | N/A | Masa | 2 kg | N/A | N/A | N/A | N/A | N/A | N/A | N/A | NI | NI | N/A
Inmunodeficiencias Primarias | Tanque de nitrogeno líquido Nº1 (120 L) | 3-057388-00 | Pendiente | NI | Diana Arboleda / MLGR | SIU - Laboratorio de Inmunodeficiencias primarias - Torre 2, Cuarto equipos grandes | Barnstead International | LOCATOR 4 | GFC02HI76 | Extensión e investigación | N/A | N/A | N/A |  | NI | UdeA | NI | NI | NI | No | NI | Compra | Factura | NI |  | SI | [7 empty] | NO | N/A | NO | N/A | N/A | N/A | N/A | N/A | N/A | N/A | N/A | N/A | N/A | N/A | N/A | N/A
Inmunodeficiencias Primarias | Cabina de seguridad biológica | 125973 | BIO-16837 | NI | Diana Arboleda / Jose Luis Franco | SIU - Cuarto de cultivo | NuAire | NU-425-600 | 118976110707 | Extensión e investigación | BIO | Clase I | No requiere, invima emite certificado |  | Octubre de 2008 | UdeA | 2007 | 860.072.122-9 | G&G Sucesores | No | Octubre de 2009 | Compra | Factura | NI |  | SI |  | SI (ING) | SI (ING - CAP MANT) |  |  |  |  | SI | 1 | SI | 1 (calificación) | N/A | N/A | N/A | N/A | N/A | 115 VAC | 14 A | NI | NI | 1600 x 1972 x 835 mm | 308 kg | Frecuencia 60 Hz
Inmunodeficiencias Primarias | Incubadora CO2 | 128692 / 040047 | BIO-16838 | 18-013 | Diana Arboleda / Juan Álvaro López Quintero | SIU - Cuarto de cultivo | Thermo Scientific | series 8000 WJ - 3428 | 313084-11 | Extensión e investigación | BIO | Clase IIa | INVIMA 2017DM-0016578 |  | 2008 | UdeA | 2008-07-22 | 860.072.122-9 | G&G Sucesores | NO | 2009 | Compra | NI | NI |  | SI |  | SI (ING) | SI (ING - CAP MANT) |  |  |  | Anual | SI | 1 | SI | 1 (calificación) | Temperatura %CO2 | 5ºC sobre la temperatura ambiente hasta 55ºC / 0 - 20 %CO2 | 0,1 °C / 0,1 %CO2 | NI | NI | 115 VAC | 3,60 A | 80 %HR hasta 31 °C, decreciendo linealmente hasta 50 %HR a 40°C | 5 - 40 °C | 66,8cm x 100,3cm x 635cm | 120,2 kg | Frecuencia 50/60 Hz
Inmunodeficiencias Primarias | Ultracongelador | 130288 | Pendiente | 15-583 | Diana Arboleda / JALQ | SIU - Laboratorio de Inmunodeficiencias primarias - Torre 2, Lab 530 | Thermo Scientific | ULT-1386-5-A41 | 125905701080909 | N/A | N/A | N/A | N/A |  | NI | UdeA | NI | NI | NI | No | N/A | Compra | Factura | NI |  | SI |  | Brochure | [5 empty] | NO | N/A | NO | N/A | Temperatura | T -50 A -86 °C | NI | NI | NI | 115 VAC | 16 A | NI | NI | 1969 x 942 x 795 mm | NI | Frecuencia 60 Hz
Inmunodeficiencias Primarias | Termohigrómetro | IDP4 | BIO-16841 | 13-994 | Diana Arboleda | SIU - Laboratorio de Inmunodeficiencias primarias - Torre 2, Lab 530 | BRIXCO | NI | NI | Extensión | BIO | N/A | ACTA No. 07 Junio 10 de 2009 |  | NI | UdeA | NI | NI | NI | No | N/A | Compra | Factura | NI |  | SI | [6 empty] | No especifica | SI | 1 | SI | 1 | Temperatura Humedad | NI | NI | NI | NI | N/A | N/A | N/A | N/A | N/A | N/A | N/A
Inmunodeficiencias Primarias | Termohigrómetro | IDP2 | BIO-16842 | 13-994 | Diana Arboleda | SIU - Laboratorio de Inmunodeficiencias primarias - Torre 2, Lab 530 | NI | HTC-2A | NI | Extensión | BIO | N/A | ACTA No. 07 Junio 10 de 2009 |  | NI | UdeA | NI | NI | NI | No | N/A | Compra | Factura | NI |  | SI | [6 empty] | No especifica | SI | 1 | SI | 1 | Temperatura Humedad | NI | NI | NI | NI | N/A | N/A | N/A | N/A | N/A | N/A | N/A
Inmunodeficiencias Primarias | Micropipeta | LIME 561 | BIO-16316 | 15-166 | Diana Arboleda / Jose Luis Franco | SIU - Laboratorio de Inmunodeficiencias primarias - Torre 2, Lab 530 | Sartorius | Tacta | 43785932 | Extensión | BIO | Clase I | Certificación No requiere 2016020596 | 5 años | 2023-11-03 | UT LIME | NI | 860.001.911-1 | KAIKA S.A.S | Si | 2024-11-03 | Compra | Factura | 00KK2888 | 1237600 | SI | SI | SI | SI (ING Y TRADUCIDO) |  | N/A | NO | Anual | SI | 1 | SI | 1 | Volumen | 100 - 1000 uL | 1 uL | 100 - 1000 uL | NI | N/A | N/A | N/A | N/A | N/A | N/A | N/A
Inmunodeficiencias Primarias | Micropipeta | LIME 560 | BIO-16321 | 15-166 | Diana Arboleda / Jose Luis Franco | SIU - Laboratorio de Inmunodeficiencias primarias - Torre 2, Lab 530 | Sartorius | Tacta | 43786796 | Extensión | BIO | Clase I | Certificación No requiere 2016020596 | 5 años | 2023-11-03 | UT LIME | NI | 860.001.911-1 | KAIKA S.A.S | Si | 2024-11-03 | Compra | Factura | 00KK2888 | 1237600 | SI | SI | SI | SI (ING Y TRADUCIDO) |  | N/A | NO | Anual | SI | 1 | SI | 1 | Volumen | 20 - 200 uL | 0,2 uL | 20 - 200 uL | NI | N/A | N/A | N/A | N/A | N/A | N/A | N/A
Inmunodeficiencias Primarias | Micropipeta | LIME 558 | BIO-16315 | 15-166 | Diana Arboleda / Jose Luis Franco | SIU - Laboratorio de Inmunodeficiencias primarias - Torre 2, Lab 530 | Sartorius | Tacta | 43785782 | Extensión | BIO | Clase I | Certificación No requiere 2016020596 | 5 años | 2023-11-03 | UT LIME | NI | 860.001.911-1 | KAIKA S.A.S | Si | 2024-11-03 | Compra | Factura | 00KK2888 | 1237600 | SI | SI | SI | SI (ING Y TRADUCIDO) |  | N/A | NO | Anual | SI | 1 | SI | 1 | Volumen | 0,5 - 10 uL | 0,01 uL | 0,5 - 10 uL | NI | N/A | N/A | N/A | N/A | N/A | N/A | N/A
Inmunodeficiencias Primarias | Micropipeta | LIME 559 | BIO-16318 | 15-166 | Diana Arboleda / Jose Luis Franco | SIU - Laboratorio de Inmunodeficiencias primarias - Torre 2, Lab 530 | Sartorius | Tacta | 43785992 | Extensión | BIO | Clase I | Certificación No requiere 2016020596 | 5 años | 2023-11-03 | UT LIME | NI | 860.001.911-1 | KAIKA S.A.S | Si | 2024-11-03 | Compra | Factura | 00KK2888 | 1237600 | SI | SI | SI | SI (ING Y TRADUCIDO) |  | N/A | NO | Anual | SI | 1 | SI | 1 | Volumen | 2 - 20 uL | 0,02 uL | 2 - 20 uL | NI | N/A | N/A | N/A | N/A | N/A | N/A | N/A
Inmunodeficiencias Primarias | Micropipeta | LIME 563 | BIO-16317 | 15-166 | Diana Arboleda / Jose Luis Franco | SIU - Laboratorio de Inmunodeficiencias primarias - Torre 2, Lab 530 | Sartorius | Tacta | 43785936 | Extensión | BIO | Clase I | Certificación No requiere 2016020596 | 5 años | 2023-11-03 | UT LIME | NI | 860.001.911-1 | KAIKA S.A.S | Si | 2024-11-03 | Compra | Factura | 00KK2888 | 1237600 | SI | SI | SI | SI (ING Y TRADUCIDO) |  | N/A | NO | Anual | SI | 1 | SI | 1 | Volumen | 100 - 1000 uL | 1 uL | 100 - 1000 uL | NI | N/A | N/A | N/A | N/A | N/A | N/A | N/A
Inmunodeficiencias Primarias | Micropipeta | LIME 564 | BIO-16319 | 15-166 | Diana Arboleda / Jose Luis Franco | SIU - Laboratorio de Inmunodeficiencias primarias - Torre 2, Lab 530 | Sartorius | Tacta | 43785996 | Extensión | BIO | Clase I | Certificación No requiere 2016020596 | 5 años | 2023-11-03 | UT LIME | NI | 860.001.911-1 | KAIKA S.A.S | Si | 2024-11-03 | Compra | Factura | 00KK2888 | 1237600 | SI | SI | SI | SI (ING Y TRADUCIDO) |  | N/A | NO | Anual | SI | 1 | SI | 1 | Volumen | 2 - 20 uL | 0,02 uL | 2 - 20 uL | NI | N/A | N/A | N/A | N/A | N/A | N/A | N/A
Inmunodeficiencias Primarias | Micropipeta | LIME 565 | BIO-16320 | 15-166 | Diana Arboleda / Jose Luis Franco | SIU - Laboratorio de Inmunodeficiencias primarias - Torre 2, Lab 530 | Sartorius | Tacta | 43786780 | Extensión | BIO | Clase I | Certificación No requiere 2016020596 | 5 años | 2023-11-03 | UT LIME | NI | 860.001.911-1 | KAIKA S.A.S | Si | 2024-11-03 | Compra | Factura | 00KK2888 | 1237600 | SI | SI | SI | SI (ING Y TRADUCIDO) |  | N/A | NO | Anual | SI | 1 | SI | 1 | Volumen | 20 - 200 uL | 0,2 uL | 20 - 200 uL | NI | N/A | N/A | N/A | N/A | N/A | N/A | N/A
Inmunodeficiencias Primarias | Micropipeta | LIME 562 | BIO-16314 | 15-166 | Diana Arboleda / Jose Luis Franco | SIU - Laboratorio de Inmunodeficiencias primarias - Torre 2, Lab 530 | Sartorius | Tacta | 43785766 | Extensión | BIO | Clase I | Certificación No requiere 2016020596 | 5 años | 2023-11-03 | UT LIME | NI | 860.001.911-1 | KAIKA S.A.S | Si | 2024-11-03 | Compra | Factura | 00KK2888 | 1237600 | SI | SI | SI | SI (ING Y TRADUCIDO) |  | N/A | NO | Anual | SI | 1 | SI | 1 | Volumen | 0,5 - 10 uL | 0,01 uL | 0,5 - 10 uL | NI | N/A | N/A | N/A | N/A | N/A | N/A | N/A
Inmunodeficiencias Primarias | Citometro | C-LIME-003 / Código Beckman Coulter FA00615 | BIO-16310 | 16-867 | Diana Arboleda / Jose Luis Franco | SIU - Laboratorio de Inmunodeficiencias primarias - Torre 2, Lab 530 | Beckman Coulter | DxFLEX REF:B67526 | BF37218 | Extensión | BIO | Clase IIa | INVIMA 2019DM-0019930 |  | 2023-07-14 | Comodato UT LIME - Beckman Coulter | 2022-09-13 | 900.963.642-5 | Beckman Coulter | No | N/A | Comodato | Acta de entrega | MAF-BCC-071-23 | 0 | SI | SI | SI | SI (CAP MANT ) | SI (Proveedor) | SI | SI | Anual | SI | 1 | NO | N/A | N/A | N/A | N/A | N/A | N/A | 100 - 240 VAC | Superior a 10 A | 15 % RH-80 % RH, sin condensación | 15-30 °C con fluctuaciones inferiores a <± 2 °C por hora | Citómetro [sin autocargador] 42,5 x 42,5 x 34 cm Recipientes de fluido y soporte de recipiente de fluidos [sin autocargador] 14 x 35,6 x 35,6 cm (longitud x ancho x altura) | 23,4 kg | Potencia 250 VA Frecuencia 50 - 60 Hz
Inmunodeficiencias Primarias | Macropipeteador | LIME 554 | BIO-16313 | 15-663 | Diana Arboleda / Andres Zuluaga | SIU - Laboratorio de Inmunodeficiencias primarias - Torre 2, Lab 530 | Gilson | Macroman | PL10146 | Extensión | BIO | Clase I | ACTA No. 09 17 de Septiembre de 2014 | 12 Años | Factura 8/11/2023 | UT LIME | NI | 804.003.222-9 | Proveo S.A.S | Si | 2024-11-02 | Compra | Factura | FE 2600 | 1428000 | SI | Carta de provedor | SI (ING Y TRADUCIDO) | SI (CAP MANT TRADUCIDO) |  | N/A |  | Anual | SI | 1 | NO | N/A | Volumen | 1 - 100 mL | NI | 1 - 100 mL | N/A | Entrada adaptador 100 - 240 VAC Salida adaptador 5 VDC | Entrada adaptador 0,3 A Salida adaptador 500 Ma | 10 - 90 %HR (sin condensación) | 10 - 40 °C | 3,81 x 14,98 x 14,98 cm (ancho x profundo x alto) | 205 g | Duración batería aproximadamente 10 horas
Inmunodeficiencias Primarias | Macropipeteador | LIME 553 | BIO-16312 | 15-663 | Diana Arboleda / Andres Zuluaga | SIU - Laboratorio de Inmunodeficiencias primarias - Torre 2, Lab 530 | Gilson | Macroman | PL10141 | Extensión | BIO | Clase I | ACTA No. 09 17 de Septiembre de 2014 | 12 Años | Factura 8/11/2023 | UT LIME | NI | 804.003.222-9 | Proveo S.A.S | Si | 2024-11-02 | Compra | Factura | FE 2600 | 1428000 | SI | Carta de provedor | SI (ING Y TRADUCIDO) | SI (CAP MANT TRADUCIDO) |  | N/A |  | Anual | SI | 1 | NO | N/A | Volumen | 1 - 100 mL | NI | 1 - 100 mL | N/A | Entrada adaptador 100 - 240 VAC Salida adaptador 5 VDC | Entrada adaptador 0,3 A Salida adaptador 500 Ma | 10 - 90 %HR (sin condensación) | 10 - 40 °C | 3,81 x 14,98 x 14,98 cm (ancho x profundo x alto) | 205 g | Duración batería aproximadamente 10 horas
Inmunodeficiencias Primarias | Ultracongelador | LIME 575 | BIO-16322 | 15-583 | Diana Arboleda / Jose Luis Franco | SIU - Laboratorio de Inmunodeficiencias primarias - Torre 2, Cuarto equipos grandes | Thermo Scientific | TDE30086LA | 1127250301220710 | Extensión | BIO | Clase IIa | INVIMA 2017DM-0017254 | 5 años | Entrega 28/11/2023 Instalación 04/12/2023 Factura 04/12/2023 | UT LIME | 2022-07-11 | 900.355.024-5 | Equipos y Laboratorios | Si | 2024-12-04 | Compra | Factura | FE12256 | 111714249 | SI | SI | SI | SI | SI (Proveedor) | SI | SI | Anual | SI | 1 | SI | 1 (calificación) | Temperatura | T -50 A -86 °C | 1 °C | T -80 °C | NI | 115 VAC | 15,25 A | Humedad relativa máxima del 60% | 15 ° C a 32 ° C | 198.1 x 58.4 x 97.7 cm (alto x ancho x profundo) | Peso del envío 323 kg | Frecuencia 60 Hz Capacidad 422 L
Inmunodeficiencias Primarias | Agitador Vortex | 147974 / 012755 | BIO-16813 | 15-651 | Diana Arboleda / Jose Luis Franco | SIU - Laboratorio de Inmunodeficiencias primarias - Torre 2, Lab 530 | Labnet | S0200 | Z3010121 | Extensión e investigación | BIO | N/A | ACTA No. 07 Junio 10 de 2009 indica que no requiere registro sanitario, y se rectifica en ACTA No. 03 Abril 10 de 2013 |  |  | UdeA |  | 900.754.314 -8 | Gentech | [14 empty] | SI | 1 | SI | 1 | Velocidad | Máx. 3400 rpm (60 Hz) / 2850 rpm (50 Hz) | N/A | N/A | N/A | 120 VAC | 0,6 A | NI | 4 - 65 °C | 14 x 16 x 12 cm | 2,2 kg | Frecuencia 60 Hz
Inmunodeficiencias Primarias | Timer | 4 | BIO-16843 | 14-053 | Diana Arboleda | SIU - Laboratorio de Inmunodeficiencias primarias - Torre 2, Lab 530 | NI | NI | NI | Extensión | BIO | N/A | ACTA No. 03 Abril 10 de 2013 |  |  | UdeA | [17 empty] | SI | 1 | SI | 1 | Tiempo |  |  |  |  | NI | NI | NI | NI | NI | NI | NI
Inmunodeficiencias Primarias | Timer | 5 | BIO-16861 | 14-053 | Diana Arboleda | SIU - Laboratorio de Inmunodeficiencias primarias - Torre 2, Lab 530 | NI | NI | NI | Extensión | BIO | N/A | ACTA No. 03 Abril 10 de 2013 |  |  | UdeA | [17 empty] | SI | 1 | SI | 1 | Tiempo |  |  |  |  | NI | NI | NI | NI | NI | NI | NI
Inmunodeficiencias Primarias | Timer | 6 | BIO-16909 | 14-053 | Diana Arboleda | SIU - Cuarto de cultivo | NI | NI | NI | Extensión e investigación | BIO | N/A | ACTA No. 03 Abril 10 de 2013 |  |  | UdeA | [17 empty] | SI | 1 | SI | 1 | Tiempo |  |  |  |  | NI | NI | NI | NI | NI | NI | NI
Inmunodeficiencias Primarias | Timer | 7 | BIO-16465 | 14-053 | Diana Arboleda | SIU - Cuarto de cultivo | NI | NI | NI | Extensión e investigación | BIO | N/A | ACTA No. 03 Abril 10 de 2013 |  |  | UdeA | [17 empty] | SI | 1 | SI | 1 | Tiempo |  |  |  |  | NI | NI | NI | NI | NI | NI | NI
Inmunodeficiencias Primarias | Minicentrifuga | 161407 / 012767 | BIO-16505 | NI | Diana Arboleda / Jose Luis Franco | SIU - Laboratorio de Inmunodeficiencias primarias - Torre 2, Lab 530 | Labnet | C1301B / DW41LB | 1607 0009 | Extensión | BIO |  |  |  | 2017-02-20 | UdeA | [17 empty] | SI | 1 | NO | N/A | [5 empty] | 115 VAC | 130mA
Inmunodeficiencias Primarias | Minicentrifuga | 101486 / 040132 | BIO-16509 | NI | Diana Arboleda /Monica Lucia Giraldo Restrepo | SIU - Cuarto de cultivo | NI | NI | NI | Extensión e investigación | BIO |  |  |  |  | UdeA | [17 empty] | SI | 1 | NO | N/A
Inmunodeficiencias Primarias | Contador de celulas | 116239 / 040045 | BIO-16520 | 15-112 | Diana Arboleda / Jose Luis Franco | SIU - Cuarto de cultivo | NI | NI | NI | Extensión e investigación | BIO | N/A | No es considerado dispositivo médico |  |  | UdeA | Octubre 2004 | [16 empty] | SI | 1 | NO | N/A | N/A | N/A | N/A | N/A | N/A | N/A | N/A | N/A | N/A | N/A | N/A | N/A
Inmunodeficiencias Primarias | Contador de celulas | 105376 / 008679 | BIO-16521 | 15-112 | Diana Arboleda / Jose Luis Franco | SIU - Laboratorio de Inmunodeficiencias primarias - Torre 2, Lab 530 | Clay Adams | NI | NI | Extensión | BIO | N/A | No es considerado dispositivo médico |  |  | UdeA | [17 empty] | SI | 1 | NO | N/A | N/A | N/A | N/A | N/A | N/A | N/A | N/A | N/A | N/A | N/A | N/A | N/A
Inmunodeficiencias Primarias | Microscopio | 095010 / 040048 | BIO-16892 | 12-536 | Diana Arboleda / Jose Luis Franco | SIU - Cuarto de cultivo | Nikon | YS2-T | 189687 | Extensión e investigación | BIO | Clase I |  |  |  | UdeA | [17 empty] | SI | 1 | NO | N/A | N/A | N/A | N/A | N/A | N/A
Inmunodeficiencias Primarias | Congelador | LIME 640 | Pendiente | 15-145 | Diana Arboleda / Jose Luis Franco | SIU - Cuarto de cultivo | Infrico | LTF40SD | 3000957843 | Extensión e investigación | BIO | Clase IIa | INVIMA 2023DM-0026731 |  | Entrega 13/12/2024 Instalación 15/01/2025 | UT LIME |  | 800.154.351-3 | BLAMIS DOTACIONES LABORATORIO S.A.S | Si | 2025-12-11 | Compra | Factura | E 160790 | 18203002 | [8 empty] | SI | 2 | SI | 2 | Temperatura | T -10 A -25 °C |  | T - 15 A -25 °C (Set point - 20 °C) |  | 110 VAC | 4,3 A | Máximo 65 %HR | 12ºC a 32ºC | 670 x 706 x 1963 mm(largo x ancho x alto) | 153 kg | Potencia 509 VA
Inmunodeficiencias Primarias | Termometro | MC LIME-043 | Pendiente |  | Diana Arboleda / Jose Luis Franco |  | HALTHEN | TA268 | 32830 |  | BIO |  |  |  | Factura 06/05/2025 | UT LIME |  | 900.355.024-5 | Equipos y laboratorio de Colombia |  | Compra | Factura | FE15294 | 230860 | [9 empty] | NO | N/A | SI | 1
Inmunodeficiencias Primarias | Termohigrometro | MC LIME-044 | Pendiente |  | Diana Arboleda / Jose Luis Franco |  | HALTHEN | TTH-002 | 33509 |  | BIO |  |  |  | Factura 06/05/2025 | UT LIME |  | 900.355.024-5 | Equipos y laboratorio de Colombia |  | Compra | Factura | FE15294 | 255850 | [9 empty] | NO | N/A | SI | 1

## Trasplantes GICIG
Código: F-147-LIME
Equipos dados de baja
| Equipos para uso solo en investigación | [25 empty] | Versión: 04
INVENTARIO EQUIPOS BIOMÉDICOS, INDUSTRIALES Y GASES
INFORMACIÓN GENERAL EQUIPOS | [14 empty] | REGISTRO HISTÓRICO | [10 empty] | INVENTARIO DE DOCUMENTOS | [7 empty] | INFORMACIÓN METROLÓGICA ADMINISTRATIVA |  |  |  | INFORMACIÓN METROLÓGICA TÉCNICA |  |  |  |  | CONDICIONES DE FUNCIONAMIENTO
Proceso | Nombre del equipo | Código de inventario interno del laboratorio y/o asignado por UdeA | Código IPS | Código ECRI | Responsable del proceso en el que interviene el equipo y/o inventario UdeA | Ubicación física | Marca | Modelo | Serie | Clasificación según eje misional (Docencia y/o Investigación y/o Extensión) | Clasificación IPS (IND-BIO-Gases) | Clasificación por riesgo | Registro Invima/Permiso comercialización/No Requiere | Tiempo de vida útil | Antigüedad del eq. (F. adquisición) | Propietario del equipo | Fecha de fabricación | NIT | Proveedor equipo | Está en garantía (Si/No) | Fecha finalización garantía | Forma de adquisición | Tipo de documento | Número de documento | Valor de compra | Hoja de vida | Registro de importación | Manual operación (Esp) | Manual servicio mto (Esp) | Guía Rápida de uso | Instructivo de manejo rápido de equipos | Protocolo Mto Prev. | Frecuencia metrológica fabricante | Mantenimiento Si/No | Frecuencia anual mantenimiento | Calibración Si/No | Frecuencia anual calibración | Magnitud | Rango del equipo | Resolución | Rango de trabajo | Error máximo permitido | Voltaje | Corriente | Humedad relativa | Temperatura | Dimensiones | Peso | Otros
Trasplantes GICIG | Plancha de calentamiento con agitación | 65151 / 008830 | BIO-16855 | 15-651 | Juan Jose Serrano / Gloria Vasquez | SIU - Laboratorio trasplantes - Torre 1, Lab 410 | CORNING | PC-320 | LR-33491 | Extensión | BIO | N/A | Antes de 2007 |  | 2005-05-12 | UdeA | NI | 811.033.098-5 | Importecnical Ltda. | No | N/A | Compra | Tabla de registro de actividades del equipo | NI |  | SI |  | SI |  | SI | SI |  | NI | Si | 1 | Si | 1 | Velocidad / Temperatura | 85 °C - 510 °C / 100 - 1200 RPM | NI | NI | NI | 120 VAC | NI | NI | NI | NI | NI | Potencia 575 W Frecuencia 60 Hz
Trasplantes GICIG | Agitador vortex | 3.059548.00 / 008836 | Pendiente | 15-651 | Juan Jose Serrano | SIU - Laboratorio trasplantes - Torre 1, Lab 410 | SCIENTIFIC INDUSTRIES /GENIE 2 | G-560 | 2-229068 | Extensión | BIO | N/A | Antes de 2007 |  | 2005-05-12 | UdeA | NI | 811.033.098-5 | Importecnical Ltda. | No | N/A | Compra | Tabla de registro de actividades del equipo | N |  | SI |  | SI (ING) | [5 empty] | Si | 1 | No | N/A | Velocidad | Perilla de posiciones (1 a 10) | NI | NI | NI | 120 VAC | 0,5 A | Máx. 95%HR | 0 - 38 °C | 165 x 122 x 165 mm (profundo x ancho x alto) | 4 kg | Frecuencia 60 Hz
Trasplantes GICIG | Agitador vortex | 116989 / 008819 | BIO-16857 | 15-651 | Juan Jose Serrano / Gloria Vasquez | SIU - Laboratorio trasplantes - Torre 1, Lab 410 | SCIENTIFIC INDUSTRIES /GENIE 2 | G-560 | 2-374976 | Extensión | BIO | N/A | Antes de 2007 |  | 2005-05-12 | UdeA | NI | 811.033.098-5 | Importecnical Ltda. | No | N/A | Compra | Factura | 001807 | 1276000 | SI |  | SI (ING) |  | SI | SI |  |  | Si | 1 | No | N/A | Velocidad | Perilla de posiciones (1 a 10) | NI | NI | NI | 120 VAC | 0,65 A | Máx. 95%HR | 0 - 38 °C | 165 x 122 x 165 mm (profundo x ancho x alto) | 4 kg | Frecuencia 60 Hz
Trasplantes GICIG | Balanza analítica | 164386 | BIO-16858 | 18-449 | Juan Jose Serrano / Cristiam Alvarez | SIU - Laboratorio trasplantes - Torre 1, Lab 410 | PRECISA | LS220A | 7001460 | Extensión | BIO | Clase I | ACTA No. 03 Abril 10 de 2013 |  | 2016-08-01 | UdeA | NI | 860.536.024-8 | Wacol S.A. | No | 2018-08-01 | Compra | Factura | 144593 |  | SI |  | SI (ING) | SI (ING - CAP) | SI (Fabricante) | SI |  |  | Si | 1 | Si | 1 | Masa | Máx. 220 g | 0,1 mg | NI | NI | Entrada adaptador 90 - 264 VAC Entrada equipo desde adaptador 12 VDC | Entrada equipo desde adaptador 1,5 A | 25% a 85% (sin condensar) | 0°C a 40°C | 228 x 381 x 345 mm (ancho x largox alto) | 6,6 kg | Frecuencia de entrada a adaptador 47 - 63 Hz
Trasplantes GICIG | Bomba de vacio | NT | Pendiente | 15-168 | Juan Jose Serrano / Cristiam Alvarez | SIU - Laboratorio trasplantes - Torre 1, Lab 410 | rotary vane vacuum pump | VP245 | NI | Extensión | IND | N/A | No es considerado dispositivo médico |  | 2021-05-20 | UdeA | NI | 901.250.914-7 | Inversiones Gameo | No | N/A | Compra | Factura | FE87 | 802990 | SI | [7 empty] | Si | 1 | No | N/A | N/A | N/A | N/A | N/A | N/A | 110 VAC | [5 empty] | Frecuencia 60 Hz
Trasplantes GICIG | Cabina de extracción | C481 (E-20702301-2-004) | BIO-16859 | NI | Juan Jose Serrano | SIU - Laboratorio trasplantes - Torre 1, Lab 410 | C4 | CEX 120 | 100406 | Extensión | BIO | N/A | No requiere, Adquirido antes de 2007 |  | 2005 | UdeA | NI | 805.016.686-2 | C4 Pascal | No | N/A | Compra | Histórico de reportes de mantenimiento | NI |  | SI |  | SI | SI (CAP) | SI | SI | Se describe en capitulo de servicio | Semestral | Si | 1 | Si | 1 (calificación) | N/A | N/A | N/A | N/A | N/A | 110 VAC | NI | NI | NI | 1200 X 1800 X 1519 cm (ancho x fondo x alto) | NI | Frecuencia 50 / 60 Hz
Trasplantes GICIG | Calentador seco | 108942 / 008843 | BIO-16860 | NI | Juan Jose Serrano / Gloria Vasquez | SIU - Laboratorio trasplantes - Torre 1, Lab 410 | BOEKEL | 113002 | 0233 12871 | Extensión | BIO | Clase I | Antes de 2007 |  | 2002-10-01 | UdeA | NI | NI | BIOLOGIA MOLECULAR | No | N/A | Compra | Histórico de reportes de mantenimiento y hojas de vida anteriores | NI |  | SI |  |  |  | SI | SI |  | NI | Si | 1 | No | N/A | Temperatura | 5 - 120 °C | 5 - 120 °C | NI | NI | 115 VAC | 1,75 A | NI | NI | NI | NI | Potencia 200 W Frecuencia 60 Hz
Trasplantes GICIG | Cámara de electroforesis | 59554 | BIO-16861-1 | N/A | Juan Jose Serrano | SIU - Laboratorio trasplantes - Torre 1, Lab 410 | SIGMA/CBS SCIENTIFIC | EPS-300-IIV | CSE10051321 | Docencia e investigación | N/A | N/A | No es considerado dispositivo médico |  |  | UdeA |  |  | ND | [14 empty] | No | N/A | No | N/A
Trasplantes GICIG | Cámara de electroforesis | 59555 | BIO-16861-2 | N/A | Juan Jose Serrano | SIU - Laboratorio trasplantes - Torre 1, Lab 410 | SIGMA/CBS SCIENTIFIC | EPS-300-IIV | CSE10051321 | Docencia e investigación | N/A | N/A | No es considerado dispositivo médico |  |  | UdeA |  |  | ND | [14 empty] | No | N/A | No | N/A
Trasplantes GICIG | Centrifuga refrigerada | 116990 | BIO-16863 | 10-780 | Juan Jose Serrano / Gloria Vasquez | SIU - Laboratorio trasplantes - Torre 1, Lab 410 | EPPENDORF | 5810R | 0031579 | Extensión | BIO | Clase I | INVIMA 2014DM-0011801 | 10 años | 2005-05-13 | UdeA | 2004 | 811.093.098-5 | Importecnical Ltda. | No | N/A | Compra | Histórico de reportes de mantenimiento y hojas de vida anteriores | NI |  | SI |  | SI | SI (CAP) | SI | SI |  |  | Si | 1 | Si | 1 | Tiempo Temperatura Velocidad | 1 - 99 min -9 a 40 °C 200 - 14000 rpm | 1 min 1 °C 10 rpm hasta 5000, 100 rpm en adelante | NI | NI | 120 VAC | 12 A | Máx. 75 %HR | 10 - 35 °C | 700 X 608 X 345 mm (ancho x profundo x alto) | 99 kg | Potencia 1300 W Frecuencia 60 Hz
Trasplantes GICIG | Centrifuga refrigerada | 162545 / 000605 | BIO-16864 | 10-780 | Juan Jose Serrano / Mauricio Rojas | SIU - Laboratorio trasplantes - Torre 1, Lab 410 | Thermo Scientific | MICROCL 17R | 41837857 | Extensión | BIO | Clase I | INVIMA 2017DM-0015916 | 10 años | Antes de 2017 | UdeA | 2015 | 900.355.024-5 | Equipos y Laboratorios | No | N/A | Compra | Histórico de reportes de mantenimiento | NI |  | SI |  | SI (ING) | SI (CAP - ING) | SI | SI |  |  | Si | 1 | Si | 1 | Velocidad Temperatura | 300 - 14800 rpm -9 a 40 °C | 1 °C | NI | NI | 120 VAC | 3,9 A | Máx. 80%HR hasta 31 °C; disminución ineal hasta el 50%HR a 40 °C | 5 - 40 °C | 330 x 292 x 440 mm (alto x ancho x profundo) | 28 Kg | Potencia 330 W Frecuencia 60 Hz
Trasplantes GICIG | Centrifuga refrigerada | 187244 | BIO-16865 | 10-780 | Juan Jose Serrano / Cristiam Alvarez | SIU - Laboratorio trasplantes - Torre 1, Lab 410 | Thermo Scientific | Sorvall SL 16R | 42587487 | Extensión | BIO | Clase I | INVIMA 2017DM-0015916 | 10 años | 2020-06-12 | UdeA | 2020-01-14 | 900.355.024-5 | Equipos y Laboratorios | No | N/A | Compra | Hojas de vida anteriores | NI |  | SI |  | SI | SI (CAP) | SI | SI |  | Anual | Si | 1 | Si | 1 | Velocidad Temperatura | 300 - 15200 rpm -10 a 40 °C | 1 °C | NI | NI | 120 VAC | 12 A | Máx. 80%HR hasta 31 °C; disminución ineal hasta el 50%HR a 40 °C | 2 - 35 °C | 360 x 623 x 605 mm (alto x ancho x profundo) | 91,5 Kg (sin rotor) | Potencia 1200 W Frecuencia 60 Hz
Trasplantes GICIG | Congelador | 190161 | Pendiente | 15-583 | Juan Jose Serrano / Cristiam Alvarez | SIU - Laboratorio trasplantes - Torre 1, Lab 410 | Lassele | LFB-771 PC | CTF1A94MB00004 | Extensión | IND | N/A | N/A |  | Aproximadamente 2020 | UdeA | 11/2019 |  | Sodimac Colombia | No | N/A | Compra |  | NI |  | SI |  |  |  | N/A | N/A |  |  | Si | 1 | Si | 1 (calificación) | Temperatura | NI | NI | NI | NI | 115 VAC | NI | NI | NI | NI | NI | Potencia 440 W Frecuencia 60 Hz Volumen 560 litros
Trasplantes GICIG | Desionizador | 1-066041-00-2 / 008833 | Pendiente | 14-435 | Juan Jose Serrano / Gloria Vasquez | SIU - Laboratorio trasplantes - Torre 1, Lab 410 | BARNSTEAD Nanopure | D4751 | 687920150994 | Extensión | IND | N/A | N/A |  | Antes de 2004 | UdeA | NI | NI | NI | No | N/A | Compra | Histórico de reportes de mantenimiento | NI |  | SI |  | SI (ING) |  | SI | SI |  |  | Si | 1 | No | N/A | Resistividad | 0.1-18.3 megohm-cm | N/A | N/A | N/A | 100 - 120 VAC | 3 A | NI | NI | 559 x 362 x 749 mm (ancho x profundo x alto) | NI | Frecuencia 50 / 60 Hz
Trasplantes GICIG | Espectrofotómetro | 113075 | Pendiente | N/A | Juan Jose Serrano / Gloria Vasquez | SIU - Laboratorio trasplantes - Torre 1, Lab 410 | TERMO SPECTRONIC | GENESYS 10UV | 2G6F260002 | Docencia e investigación | N/A | Clase I | Antes de 2007 |  | 2003-10-01 | UdeA |  |  | Analítica Ltda. | [14 empty] | No | N/A | No | N/A
Trasplantes GICIG | Espectrofotometro Nanodrop | 157875 / 000502 | BIO-16866 | 15-601 | Juan Jose Serrano / Luis Fernando Barrera | SIU - Laboratorio trasplantes - Torre 1, Lab 410 | Thermo Scientific | Nanodrop 2000 | R503 | Extensión | BIO | Clase I | Certificación 2011016707 | 10 años | 2015-09-14 | UdeA | NI | 830.034.233-7 | AM Asesoria y Mantenimiento Ltda. | No | N/A | Compra | Factura | 7133 | 37120000 | SI |  | SI (ING) | SI (CAP - ING) | SI | SI |  | Anual | Si | 1 | Calibración interna | N/A | Longitud de onda Absorbancia | 190 - 840 nm 0,02 - 300 | NI | NI | NI | Entrada adaptador 120 VAC Entrada equipo desde adaptador 12 VDC | NI | 35 - 65 %HR | 15 - 35 °C | NI | 2 Kg | Potencia entrada equipo desde adaptador 20 W Software compatible: Windows® XP and Vista (32 bit)
Trasplantes GICIG | Fuente de poder | 139750 | Pendiente | BIO-16861-3 | Juan Jose Serrano / Gloria Vasquez | SIU - Laboratorio trasplantes - Torre 1, Lab 410 | CBS SCIENTIFIC | EPS-300-IIV | CSE10051321 | Docencia e investigación | N/A | N/A | No es considerado dispositivo médico |  |  | UdeA |  |  | BIOLOGIA MOLECULAR | [14 empty] | No | N/A | No | N/A
Trasplantes GICIG | Incubadora | 34022 / 008808 | BIO-16868 | 18-013 | Juan Jose Serrano / Gloria Vasquez | SIU - Laboratorio trasplantes - Torre 1, Lab 410 | MEMMERT | TV10 | 599033 | Extensión | BIO | N/A | Adquirido antes de 2007 | 10 años | Antes de 2003 | UdeA | NI | NI | NI | No | N/A | Compra | Histórico de reportes de mantenimiento | NI |  | SI |  |  |  | SI | SI |  |  | Si | 1 | Si | 1 (calificación) | Temperatura |  |  |  |  | 120 VAC | NI | NI | NI | NI | NI | Potencia 1400 W
Trasplantes GICIG | Luminex | 180235 / 008811 | BIO-16869 | NI | Juan Jose Serrano / Cristiam Alvarez | SIU - Laboratorio trasplantes - Torre 1, Lab 410 | LUMINEX | Luminex LX 100/ 200 | LX10017065423 | Extensión | BIO | Clase IIa | INVIMA 2020DM-0022003 | 10 años | Fecha de compra: 29/09/2016 Fecha de cambio 2 por garantía: 16/03/2018 (equipo que se tiene actualmente). | UdeA | 2017-03-06 | 900.222.640-1 | BIOSCIENCES S.A.S. | No | N/A | Compra | Factura | 5220 | 292320000 | SI | SI | SI | SI (CAP) | SI | SI |  | Semestral | Si | 2 | No | N/A | Longitud de onda | laser reportero 532nm y laser clasficador 635nm | NI | NI | NI | 100 - 120 VAC / 200 - 240 VAC | 1,4 A / 0,8 A | 20 % A 80% HR, sin condensación | 15 - 30 °C | 43 x 50,5 x 24,5 cm (ancho x profundidad x alto) | 25 kg | Frecuencia 47 - 63 Hz
Trasplantes GICIG | Microcentrífuga | 114518 | BIO-16870 | NI | Juan Jose Serrano | SIU - Laboratorio trasplantes - Torre 1, Lab 410 | NATIONAL LABNET | C1200 | 14816 | Extensión | BIO | Clase I | N/A |  | aprox. 2005 | UdeA |  |  | ND | [14 empty] | Si | 1 | No | N/A | [5 empty] | 115 VAC | [5 empty] | Frecuencia 60 Hz
Trasplantes GICIG | Microondas | E-20702301-2-003 | Pendiente | N/A | Juan Jose Serrano | SIU - Laboratorio trasplantes - Torre 1, Lab 410 | DAEWOO | KOR-6105 | KJ7YCE0450 | N/A | N/A | N/A | N/A |  |  | UdeA |  |  | ND | [14 empty] | No | N/A | No | N/A | N/A | N/A
Trasplantes GICIG | Microscopio invertido | 60951 / 008813 | BIO-16871 | 17-440 | Juan Jose Serrano / Gloria Vasquez | SIU - Laboratorio trasplantes - Torre 1, Lab 410 | NIKON | TMS | 211160 | Extensión | BIO | Clase I | Antes de 2007 |  | 1989-05-01 | UdeA | NI | NI | NI | No | N/A | Compra | Histórico de reportes de mantenimiento y hojas de vida anteriores | NI |  | SI |  | SI (ING) |  | SI | SI |  |  | Si | 1 | No | N/A | N/A | N/A | N/A | N/A | N/A | 120 VAC | 0,42 A | NI | NI | NI | NI | Potencia 50 W Frecuencia 50/60 Hz
Trasplantes GICIG | Microscopio invertido | 56922 / 008810 | BIO-16872 | 17-440 | Juan Jose Serrano / Cristiam Alvarez | SIU - Laboratorio trasplantes - Torre 1, Lab 410 | NIKON | TMS | 214556 | Extensión | BIO | Clase I | Antes de 2007 |  | Aproximadamente 2004 | UdeA | NI | N | NI | No | N/A | Compra | Histórico de reportes de mantenimiento | NI |  | SI |  | SI (ING) |  | SI | SI |  |  | Si | 1 | No | N/A | N/A | N/A | N/A | N/A | N/A | 120 VAC | 0,42 A | NI | NI | NI | NI | Potencia 50 W Frecuencia 50/60 Hz
Trasplantes GICIG | Minishaker | 133246 / 008803 | BIO-16873 | 15-651 | Juan Jose Serrano / Gloria Vasquez | SIU - Laboratorio trasplantes - Torre 1, Lab 410 | IKA | MS3 D S1 | 03.318861 | Extensión | BIO | N/A | ACTA No. 03 Abril 10 de 2013 |  | 2009-08-28 | UdeA | NI | 811.033.098-5 | Importecnical Ltda. | No | N/A | Compra | Hojas de vida anteriores | NI |  | SI |  | SI |  | SI | SI |  |  | Si | 1 | Si | 1 | Velocidad | 500 - 3000 rpm | NI | NI | NI | Entrada adaptador 120 VAC Entrada equipo desde adaptador 24 VDC | Entrada equipo desde adaptador 800 mA | NI | NI | 148 x 205 x 63 mm (ancho x profundo x alto) | 2,9 kg | NI
Trasplantes GICIG | Nevera | 114179 | Pendiente | 17-157 | Juan Jose Serrano / Gloria Vasquez | SIU - Laboratorio trasplantes - Torre 1, Lab 410 | FAGOR | AFP1602-ID961 | ND | Extensión | IND | N/A | Antes de 2007 |  | 2004-05-01 | UdeA | NI | 900.098.584-5 | Fagor Industrial | No | N/A | Compra | Histórico de reportes de mantenimiento y hojas de vida anteriores | NI |  | SI |  |  |  | N/A | N/A |  |  | Si | 1 | Si | 1 (calificación) | Temperatura |  |  | 2 - 8 °C | NI | NI | NI | NI | NI | NI | NI | NI
Trasplantes GICIG | Nevera | 116237 | Pendiente | 13-315 | Juan Jose Serrano / Cristiam Alvarez | SIU - Laboratorio trasplantes - Torre 1, Lab 410 - PRE PCR | HACEB | N282SLCE1PA | G-041074060 | Extensión | IND | N/A | Antes de 2007 |  | 2005-02-22 | UdeA | NI | NI | Cacharreria Mundial S.A. | No | N/A | Compra | Histórico de reportes de mantenimiento y hojas de vida anteriores | NI |  | SI |  |  |  | N/A | N/A |  |  | Si | 1 | Si | 1 (calificación) | Temperatura |  |  | 2 - 8 °C |  | 115 VAC | 1,6 A | NI | NI | NI | NI | Frecuencia 60 Hz Volumen 282 litros
Trasplantes GICIG | NX STATUS GPRS -4ºC PRE-PCR | COMODATO | Pendiente | N/A | Juan Jose Serrano | SIU - Laboratorio trasplantes - Torre 1, Lab 410 | NETUX | SA07 | NXS-SA07-1702-AA530 | N/A | N/A | N/A | N/A |  | 2019-05-11 | Comodato |  |  | NETUX | [14 empty] | No | N/A | No | N/A
Trasplantes GICIG | NX STATUS GPRS 4ºC TRASPLANTES | COMODATO | Pendiente | N/A | Juan Jose Serrano | SIU - Laboratorio trasplantes - Torre 1, Lab 410 | NETUX | SA07 | NXS-SA07-1702-AA528 | N/A | N/A | N/A | N/A |  | 2019-05-11 | Comodato |  |  | NETUX | [14 empty] | No | N/A | No | N/A
Trasplantes GICIG | NX STATUS GPRS -20ºC PRE-PCR | COMODATO | Pendiente | N/A | Juan Jose Serrano | SIU - Laboratorio trasplantes - Torre 1, Lab 410 | NETUX | SA07 | NXS-SA07-1702-AA531 | N/A | N/A | N/A | N/A |  | 2019-05-11 | Comodato |  |  | NETUX | [14 empty] | No | N/A | No | N/A
Trasplantes GICIG | Pesa | 1491 | Pendiente | N/A | Juan Jose Serrano / Cristiam Alvarez | SIU - Laboratorio trasplantes - Torre 1, Lab 410 | DETECTO | CILINDRICA No.1 | N1 | N/A | N/A | N/A | N/A |  |  | UdeA |  |  | Analítica Ltda. | [14 empty] | No | N/A | No | N/A
Trasplantes GICIG | Micropipeta | 15 / 61083 | BIO-16874 | 15-166 | Juan Jose Serrano / Gloria Vasquez | SIU - Laboratorio trasplantes - Torre 1, Lab 410 - (Serología) | GILSON | P-1000 | CD73406 | Extensión | BIO | Clase I | ACTA No. 09 17 de Septiembre de 2014 |  | 2009-02-18 | UdeA | NI | NI | BIOLOGIA MOLECULAR | No | N/A | Compra | Histórico de reportes de mantenimiento y hojas de vida anteriores | NI |  | SI |  | SI (ING) |  | SI | N/A |  |  | Si | 1 | Si | 1 | Volumen | 200 - 1000 ul | 2 uL | 200 - 1000 ul | NI | N/A | N/A | N/A | N/A | N/A | N/A | N/A
Trasplantes GICIG | Micropipeta | 12 / 3 - 058976 - 02 | BIO-16875 | 15-166 | Juan Jose Serrano | SIU - Laboratorio trasplantes - Torre 1, Lab 410 - (Post-PCR) | GILSON | P-1000 | Y51513C | Extensión | BIO | Clase I | ACTA No. 09 17 de Septiembre de 2014 |  | 2003 | UdeA | NI | 811.026.956-0 | MR Y CIA S.A.S | No | N/A | Compra | Hojas de vida anteriores | NI |  | SI |  | SI (ING) |  | SI | N/A |  |  | Si | 1 | Si | 1 | Volumen | 200 - 1000 ul | 2 uL | 200 - 1000 ul | NI | N/A | N/A | N/A | N/A | N/A | N/A | N/A
Trasplantes GICIG | Micropipeta | 18 / 59470 | BIO-16876 | 15-166 | Juan Jose Serrano | SIU - Laboratorio trasplantes - Torre 1, Lab 410 - (PRE-PCR) Backup1 | GILSON | P-1000 | X63933E | Extensión | BIO | Clase I | ACTA No. 09 17 de Septiembre de 2014 |  | Antes de 2005 | UdeA | NI | 800.160.884-1 | FILTRACIÓN Y ANÁLISIS | No | N/A | Compra | Histórico de reportes de mantenimiento | NI |  | SI |  | SI (ING) |  | SI | N/A |  |  | Si | 1 | Si | 1 | Volumen | 200 - 1000 ul | 2 uL | 200 - 1000 ul | NI | N/A | N/A | N/A | N/A | N/A | N/A | N/A
Trasplantes GICIG | Micropipeta | 8 / 3.060881.00 | BIO-16877 | 15-166 | Juan Jose Serrano / Gloria Vasquez | SIU - Laboratorio trasplantes - Torre 1, Lab 410 - (PRE-PCR) Backup2 | GILSON | P-1000 | CB63839 | Extensión | BIO | Clase I | ACTA No. 09 17 de Septiembre de 2014 |  | Antes de 2018 | UdeA | NI | NI | ND | No | N/A | Compra | Histórico de reportes de mantenimiento | NI |  | SI |  | SI (ING) |  | SI | N/A |  |  | Si | 1 | Si | 1 | Volumen | 200 - 1000 ul | 2 uL | 200 - 1000 ul | NI | N/A | N/A | N/A | N/A | N/A | N/A | N/A
Trasplantes GICIG | Micropipeta | 4 / 3 - 059471 - 00 / 011919 | BIO-16878 | 15-166 | Juan Jose Serrano | SIU - Laboratorio trasplantes - Torre 1, Lab 410 - (PRE-PCR) | GILSON | P-1000 | X62492E | Extensión | BIO | Clase I | ACTA No. 09 17 de Septiembre de 2014 |  | NI | UdeA | NI | 800.160.884-1 | FILTRACIÓN Y ANÁLISIS | No | N/A | Compra | NI | NI |  | SI |  | SI (ING) |  | SI | N/A |  |  | Si | 1 | Si | 1 | Volumen | 200 - 1000 ul | 2 uL | 200 - 1000 ul | NI | N/A | N/A | N/A | N/A | N/A | N/A | N/A
Trasplantes GICIG | Micropipeta | 21 / 59447 / 011921 | BIO-16879 | 15-166 | Juan Jose Serrano | SIU - Laboratorio trasplantes - Torre 1, Lab 410 - Backup | GILSON | P-1000 | X62491E | Extensión | BIO | Clase I | ACTA No. 09 Septiembre 17 de 2014 |  | NI | UdeA | NI | NI | NI | No | N/A | Compra | NI | NI |  | SI |  | SI (ING) |  | SI | N/A |  |  | Si | 1 | Si | 1 | Volumen | 200 - 1000 ul | 2 uL | 200 - 1000 ul | NI | N/A | N/A | N/A | N/A | N/A | N/A | N/A
Trasplantes GICIG | Micropipeta | 14 / 55234 | BIO-16880 | 15-166 | Juan Jose Serrano / Luis Fernando Barrera | SIU - Laboratorio trasplantes - Torre 1, Lab 410 - (PRE-PCR) | GILSON | P-200 | CN57214 | Extensión | BIO | Clase I | ACTA No. 09 17 de Septiembre de 2014 |  | NI | UdeA | NI | NI | ND | No | N/A | Compra | NI | NI |  | SI |  | SI (ING) |  | SI | N/A |  |  | Si | 1 | Si | 1 | Volumen | 50 - 200 ul | 0,2 uL | 50 - 200 ul | NI | N/A | N/A | N/A | N/A | N/A | N/A | N/A
Trasplantes GICIG | Micropipeta | 17 / 3 - 060876 - 00 | BIO-16881 | 15-166 | Juan Jose Serrano / Gloria Vasquez | SIU - Laboratorio trasplantes - Torre 1, Lab 410 - (Serología) | GILSON | P-200 | BM68997 | Extensión | BIO | Clase I | ACTA No. 09 17 de Septiembre de 2014 |  | 2008-05-27 | UdeA | NI | NI | BIOLOGIA MOLECULAR | No | N/A | Compra | Histórico de reportes de mantenimiento y hojas de vida anteriores | NI |  | SI |  | SI (ING) |  | SI | N/A |  |  | Si | 1 | Si | 1 | Volumen | 50 - 200 ul | 0,2 uL | 50 - 200 ul | NI | N/A | N/A | N/A | N/A | N/A | N/A | N/A
Trasplantes GICIG | Micropipeta | 7 / 3 - 055231 - 00 | BIO-16882 | 15-166 | Juan Jose Serrano / Luis Fernando Barrera | SIU - Laboratorio trasplantes - Torre 1, Lab 410 - (Post-PCR) | GILSON | P-200 | T63943C | Extensión | BIO | Clase I | ACTA No. 09 17 de Septiembre de 2014 |  | NI | UdeA | NI | NI | ND | No | N/A | Compra | NI | NI |  | SI |  | SI (ING) |  | SI | N/A |  |  | Si | 1 | Si | 1 | Volumen | 50 - 200 ul | 0,2 uL | 50 - 200 ul | NI | N/A | N/A | N/A | N/A | N/A | N/A | N/A
Trasplantes GICIG | Micropipeta | 3 / 58723 | BIO-16883 | 15-166 | Juan Jose Serrano | SIU - Laboratorio trasplantes - Torre 1, Lab 410 - (PRE-PCR) Backup1 | GILSON | P-200 | Y51967C | Extensión | BIO | Clase I | ACTA No. 09 17 de Septiembre de 2014 |  | 2008-05-27 | UdeA | NI | NI | ND | No | N/A | Compra | Hojas de vida anteriores | NI |  | SI |  | SI (ING) |  | SI | N/A |  |  | Si | 1 | Si | 1 | Volumen | 50 - 200 ul | 0,2 uL | 50 - 200 ul | NI | N/A | N/A | N/A | N/A | N/A | N/A | N/A
Trasplantes GICIG | Micropipeta | 10 / 3.059446.00 / 011920 | BIO-16884 | 15-166 | Juan Jose Serrano | SIU - Laboratorio trasplantes - Torre 1, Lab 410 - (PRE-PCR) Backup 2 | GILSON | P-200 | X51392G | Extensión | BIO | Clase I | ACTA No. 09 Septiembre 17 de 2014 |  | NI | UdeA | NI | NI | NI | No | N/A | Compra | NI | NI |  | SI |  | SI (ING) |  | SI | N/A |  |  | Si | 1 | Si | 1 | Volumen | 50 - 200 ul | 0,2 uL | 50 - 200 ul | NI | N/A | N/A | N/A | N/A | N/A | N/A | N/A
Trasplantes GICIG | Micropipeta | 2 / 52653 | BIO-16885 | 15-166 | Juan Jose Serrano / Andres Baena | SIU - Laboratorio trasplantes - Torre 1, Lab 410 - (PRE-PCR) | GILSON | P-20 | R52205C | Extensión | BIO | Clase I | ACTA No. 09 17 de Septiembre de 2014 |  | NI | UdeA | NI | 811.026.956-0 | MR Y CIA S.A.S | No | N/A | Compra | NI | NI |  | SI |  | SI (ING) |  | SI | N/A |  |  | Si | 1 | Si | 1 | Volumen | 2 - 20 ul | 0,02 uL | 2 - 20 ul | NI | N/A | N/A | N/A | N/A | N/A | N/A | N/A
Trasplantes GICIG | Micropipeta | 6 / 61084 | BIO-16886 | 15-166 | Juan Jose Serrano / Gloria Vasquez | SIU - Laboratorio trasplantes - Torre 1, Lab 410 - (Serología) | GILSON | P-20 | BN57763 | Extensión | BIO | Clase I | ACTA No. 09 17 de Septiembre de 2014 |  | NI | UdeA | NI | NI | ND | No | N/A | Compra | NI | NI |  | SI |  | SI (ING) |  | SI | N/A |  |  | Si | 1 | Si | 1 | Volumen | 2 - 20 ul | 0,02 uL | 2 - 20 ul | NI | N/A | N/A | N/A | N/A | N/A | N/A | N/A
Trasplantes GICIG | Micropipeta | 16 / 11925 / 011925 | BIO-16887 | 15-166 | Juan Jose Serrano | SIU - Laboratorio trasplantes - Torre 1, Lab 410 - (Serología) | GILSON | P-20 | EC68241 | Extensión | BIO | Clase I | ACTA No. 09 17 de Septiembre de 2014 |  | Aprox. 11/2019 | UdeA | NI | 811.026.956-0 | MR Y CIA S.A.S | No | 11/2020 | Compra | Hojas de vida anteriores | NI |  | SI |  | SI (ING) |  | SI | N/A |  |  | Si | 1 | Si | 1 | Volumen | 2 - 20 ul | 0,02 uL | 2 - 20 ul | NI | N/A | N/A | N/A | N/A | N/A | N/A | N/A
Trasplantes GICIG | Micropipeta | 11 / 3 - 055229 - 00 | BIO-16888 | 15-166 | Juan Jose Serrano / Luis Fernando Barrera | SIU - Laboratorio trasplantes - Torre 1, Lab 410 - (Post-PCR) | GILSON | P-20 | M23942K | Extensión | BIO | Clase I | ACTA No. 09 17 de Septiembre de 2014 |  | 2000-10-01 | UdeA | NI | NI | INDEQUIPOS | No | 10/2001 | Compra | Hojas de vida anteriores | NI |  | SI |  | SI (ING) |  | SI | N/A |  |  | Si | 1 | Si | 1 | Volumen | 2 - 20 ul | 0,02 uL | 2 - 20 ul | NI | N/A | N/A | N/A | N/A | N/A | N/A | N/A
Trasplantes GICIG | Micropipeta | 20 / 3.060880.00 | BIO-16889 | 15-166 | Juan Jose Serrano / Gloria Vasquez | SIU - Laboratorio trasplantes - Torre 1, Lab 410 - (PRE-PCR) Backup1 | GILSON | P-20 | CA69881 | Extensión | BIO | Clase I | ACTA No. 09 17 de Septiembre de 2014 |  | 2008-06-03 | UdeA | NI | NI | Gilson S.A.S | No | 2009-06-03 | Compra | Hojas de vida anteriores | NI |  | SI |  | SI (ING) |  | SI | N/A |  |  | Si | 1 | Si | 1 | Volumen | 2 - 20 ul | 0,02 uL | 2 - 20 ul | NI | N/A | N/A | N/A | N/A | N/A | N/A | N/A
Trasplantes GICIG | Micropipeta | 19 / R73352G | BIO-16890 | 15-166 | Juan Jose Serrano | SIU - Laboratorio trasplantes - Torre 1, Lab 410 - (PRE-PCR) Backup2 | GILSON | P-20 | R73352G | Extensión | BIO | Clase I | ACTA No. 09 17 de Septiembre de 2014 |  | 2003 | UdeA | NI | 811.026.956-0 | MR Y CIA S.A.S | No | N/A | Compra | Hojas de vida anteriores | NI |  | SI |  | SI (ING) |  | SI | N/A |  |  | Si | 1 | Si | 1 | Volumen | 2 - 20 ul | 0,02 uL | 2 - 20 ul | NI | N/A | N/A | N/A | N/A | N/A | N/A | N/A
Trasplantes GICIG | Micropipeta | 13 / U59413E | BIO-16891 | 15-166 | Juan Jose Serrano | SIU - Laboratorio trasplantes - Torre 1, Lab 410 - (PRE-PCR) Backup2 | GILSON | P-20 | U59413E | Extensión | BIO | Clase I | ACTA No. 09 17 de Septiembre de 2014 |  | 2003 | UdeA | NI | 811.026.956-0 | MR Y CIA S.A.S | No | N/A | Compra | Hojas de vida anteriores | NI |  | SI |  | SI (ING) |  | SI | N/A |  |  | Si | 1 | Si | 1 | Volumen | 2 - 20 ul | 0,02 uL | 2 - 20 ul | NI | N/A | N/A | N/A | N/A | N/A | N/A | N/A
Trasplantes GICIG | Micropipeta | 58722 | Pendiente | 15-166 | Juan Jose Serrano | SIU - Laboratorio trasplantes - Torre 1, Lab 410 - (PRE-PCR) Backup2 | GILSON | P-20 | Y52192C | N/A | N/A | Clase I | ACTA No. 09 17 de Septiembre de 2014 |  |  | UdeA |  |  | ND | [14 empty] | No | N/A | No | N/A | Volumen | 2 - 20 ul |  |  |  | N/A | N/A | N/A | N/A | N/A | N/A | N/A
Trasplantes GICIG | Micropipeta | 5 / 3 - 055223 - 00 | BIO-16892 | 15-166 | Juan Jose Serrano / Luis Fernando Barrera | SIU - Laboratorio trasplantes - Torre 1, Lab 410 - (PRE-PCR) | GILSON | P2 | T51112G | Extensión | BIO | Clase I | ACTA No. 09 17 de Septiembre de 2014 |  | 2003 | UdeA | NI | 811.026.956-0 | MR Y CIA S.A.S | No | N/A | Compra | Hojas de vida anteriores | NI |  | SI |  | SI (ING) |  | SI | N/A |  |  | Si | 1 | Si | 1 | Volumen | 0,2 - 2 ul | 0,002 uL | 0,2 - 2 ul | NI | N/A | N/A | N/A | N/A | N/A | N/A | N/A
Trasplantes GICIG | Micropipeta | 1 / 59457 | BIO-16893 | 15-166 | Juan Jose Serrano / Cristiam Alvarez | SIU - Laboratorio trasplantes - Torre 1, Lab 410 - (PRE-PCR) Backup1 | GILSON | P2 | Y56455A | Extensión | BIO | Clase I | ACTA No. 09 17 de Septiembre de 2014 |  | 2003-01-01 | UdeA | NI | 811.026.956-0 | MR Y CIA S.A.S | No | N/A | Compra | Hojas de vida anteriores | NI |  | SI |  | SI (ING) |  | SI | N/A |  |  | Si | 1 | Si | 1 | Volumen | 0,2 - 2 ul | 0,002 uL | 0,2 - 2 ul | NI | N/A | N/A | N/A | N/A | N/A | N/A | N/A
Trasplantes GICIG | Micropipeta | 9 / 57822 | BIO-16894 | 15-166 | Juan Jose Serrano / Andres Baena | SIU - Laboratorio trasplantes - Torre 1, Lab 410 - (PRE-PCR) Backup2 | GILSON | P2 | W57013D | Extensión | BIO | Clase I | ACTA No. 09 17 de Septiembre de 2014 |  | 2003 | UdeA | NI | 811.026.956-0 | MR Y CIA S.A.S | No | N/A | Compra | Hojas de vida anteriores | NI |  | SI |  | SI (ING) |  | SI | N/A |  |  | Si | 1 | Si | 1 | Volumen | 0,2 - 2 ul | 0,002 uL | 0,2 - 2 ul | NI | N/A | N/A | N/A | N/A | N/A | N/A | N/A
Trasplantes GICIG | Micropipeta multicanal | 172287 | BIO-16895 | 15-166 | Juan Jose Serrano / Cristiam Alvarez | SIU - Laboratorio trasplantes - Torre 1, Lab 410 - (Post-PCR) | CORNING | LAMBDA PLUS 300 | 951610215 | Extensión | BIO | Clase I | ACTA No. 09 17 de Septiembre de 2014 |  | Fecha de compra: 28/11/2019 Fecha de recepción: 17/02/2020 | UdeA | NI | 811.026.956-0 | MR Y CIA S.A.S | No | N/A | Compra | Hojas de vida anteriores | NI |  | SI |  | SI (ING) |  | SI | N/A |  |  | Si | 1 | Si | 1 | Volumen | 1 - 10 ul | 0,02 uL | 1 - 10 ul | NI | N/A | N/A | N/A | N/A | N/A | N/A | N/A
Trasplantes GICIG | Micropipeta multicanal | 172286 | BIO-16896 | 15-166 | Juan Jose Serrano / Cristiam Alvarez | SIU - Laboratorio trasplantes - Torre 1, Lab 410 - (Serología) | CORNING | LAMBDA PLUS 300 | 951620219 | Extensión | BIO | Clase I | ACTA No. 09 17 de Septiembre de 2014 |  | Fecha de compra: 28/11/2019 Fecha de recepción: 17/02/2020 | UdeA | NI | 811.026.956-0 | MR Y CIA S.A.S | No | N/A | Compra | Hojas de vida anteriores | NI |  | SI |  | SI (ING) |  | SI | N/A |  |  | Si | 1 | Si | 1 | Volumen | 5 - 50 ul | 0,1 uL | 5 - 50 ul | NI | N/A | N/A | N/A | N/A | N/A | N/A | N/A
Trasplantes GICIG | Micropipeta multicanal | 171700 | BIO-16897 | 15-166 | Juan Jose Serrano / Cristiam Alvarez | SIU - Laboratorio trasplantes - Torre 1, Lab 410 - (Post-PCR) | CORNING | LAMBDA PLUS 300 | 851640022 | Extensión | BIO | Clase I | ACTA No. 09 17 de Septiembre de 2014 |  | Fecha de compra: 19/07/2018 Fecha de recepción: 10/09/2018 | UdeA | NI | 811.026.956-0 | MR Y CIA S.A.S | No | N/A | Compra | Hojas de vida anteriores | NI |  | SI |  | SI (ING) |  | SI | N/A |  |  | Si | 1 | Si | 1 | Volumen | 50 - 300 ul | 1 uL | 50 - 300 ul | NI | N/A | N/A | N/A | N/A | N/A | N/A | N/A
Trasplantes GICIG | Pipeta multiple | 171818 | BIO-16898 | 15-166 | Juan Jose Serrano / Gloria Vasquez | SIU - Laboratorio trasplantes - Torre 1, Lab 410 | Hamilton | 102-1000-01 | A1106 | Extensión | BIO | N/A | No es considerado dispositivo médico |  | Fecha de compra: 28/11/2019 Fecha de recepción 17/02/2020 | UdeA | NI | 900.164.370-9 | BIOPRODUCTOS INC | No | N/A | Compra | Hojas de vida anteriores | NI |  | SI | [7 empty] | Si | 1 | No | N/A | Volumen | 1 ul | NI | NI | NI | N/A | N/A | N/A | N/A | N/A | N/A | N/A
Trasplantes GICIG | Pipeta multiple | 162334 | BIO-16899 | 15-166 | Juan Jose Serrano / Gloria Vasquez | SIU - Laboratorio trasplantes - Torre 1, Lab 410 | Hamilton | 102-1000-03 | A1129 | Extensión | BIO | N/A | No es considerado dispositivo médico |  | Fecha de compra: 28/11/2019 Fecha de recepción 17/02/2020 | UdeA | NI | 900.164.370-9 | BIOPRODUCTOS INC | No | N/A | Compra | Hojas de vida anteriores | NI |  | SI | [7 empty] | Si | 1 | No | N/A | Volumen | 5 ul | NI | NI | NI | N/A | N/A | N/A | N/A | N/A | N/A | N/A
Trasplantes GICIG | Pipeteador | 3.05315100 | BIO-17225 | 15-663 | Juan Jose Serrano | SIU - Laboratorio trasplantes - Torre 1, Lab 410 | DRUMMOND | PIPET-AID XP | NI | Extensión | BIO | Clase I | ACTA No. 09 17 de Septiembre de 2014 |  |  | UdeA | [9 empty] | SI | [7 empty] | Si | 1 | Si | 1
Trasplantes GICIG | Pipeteador | 3.058726.00 | BIO-16900 | 15-663 | Juan Jose Serrano | SIU - Laboratorio trasplantes - Torre 1, Lab 410 | DRUMMOND | PIPET-AID XP | 89559 | N/A | N/A | Clase I | ACTA No. 09 17 de Septiembre de 2014 |  |  | UdeA |  |  | BIOLOGIA MOLECULAR | [14 empty] | No | N/A | No | N/A
Trasplantes GICIG | Pipeteador | 3.060939.00 (60939 ) | BIO-16901 | 15-663 | Juan Jose Serrano / Gloria Vasquez | SIU - Laboratorio trasplantes - Torre 1, Lab 410 | DRUMMOND | PIPET-AID XP | 129949 | N/A | N/A | Clase I | ACTA No. 09 17 de Septiembre de 2014 |  | 2008-09-17 | UdeA |  |  | G & G SUCESORES | [14 empty] | No | N/A | No | N/A
Trasplantes GICIG | Procesador de imágenes | 117108 | Pendiente | N/A | Juan Jose Serrano / Gloria Vasquez | SIU - Laboratorio trasplantes - Torre 1, Lab 410 | KODAK | Gel Logic100 | 8171126 | Docencia e investigación | N/A | Clase I | RUO según manual encontrado. |  |  | UdeA |  |  | RCAACTION-ANALISIS Y REPRESENTACIONES CIENTIFÍCAS | [14 empty] | No | N/A | No | N/A | N/A | N/A
Trasplantes GICIG | Sonicador | 122218 / 008815 | BIO-16902 | 14-263 | Juan Jose Serrano / Cristiam Alvarez | SIU - Laboratorio trasplantes - Torre 1, Lab 410 | BRANSONIC | 2510R-MT | RLA0700608021D | Extensión | BIO | Clase I | Antes de 2007 |  | 2006-12-11 | UdeA | 07/2006 | NI | CENTRO DE INSTRUMENTACION INTERFACULTADES CII | No | N/A | Compra | Hojas de vida anteriores | NI |  | SI |  | SI (ING) |  | SI | SI |  |  | Si | 1 | No | N/A | N/A | N/A | N/A | N/A | N/A | 117 VAC | 1,1 A | NI | NI | NI | NI | Potencia 130 W Frecuencia 50/60 Hz
Trasplantes GICIG | Termociclador | 131644 | Pendiente | N/A | Juan Jose Serrano / Gloria Vasquez | SIU - Laboratorio trasplantes - Torre 1, Lab 410 | APPLIED BIOSYSTEMS | 2720 | 272S8101725 | Docencia e investigación | N/A | Clase II | INVIMA 2015DM-0013202 (según registro INVIMA y manual) |  | 2009-04-14 | UdeA |  |  | Exogena Ltda. | [14 empty] | No | N/A | No | N/A
Trasplantes GICIG | Termociclador | 164182 / 000491 | BIO-16903 | NI | Juan Jose Serrano / Gloria Vasquez | SIU - Laboratorio trasplantes - Torre 1, Lab 410 | APPLIED BIOSYSTEMS | Veriti ® 96 - Well (9902) | 2990229382 | Extensión | BIO | Clase IIa | INVIMA 2015DM-0013202 |  | Compra 31/05/2013 Recepción equipo actual 28/01/2016 | UdeA | 08/2015 | 800.224.833-2 | ARC ANALISIS S.A.S | No | N/A | Compra | Acta de entrega Hojas de vida anteriores | NI |  | SI | SI | SI (ING) | SI (ING-CAP) | SI | SI |  |  | Si | 1 | Si | 1 | Temperatura | NI | NI | 60 - 95 °C | NI | 100 - 240 VAC | Máx. 10 A | 20 - 80 %HR | 15 - 30 °C | 23,7 x 24,5 x 48,5 cm (ancho x alto x profundo) | 10,2 kg | Frecuencia 50/60 Hz
Trasplantes GICIG | Termohigrómetro | E-20702301-2-001 | BIO-16904 | 13-994 | Juan Jose Serrano | SIU - Laboratorio trasplantes - Torre 1, Lab 410 | Fischer Scientific | 06-662-4 7 FB70258 | 130055924 | Extensión | BIO | N/A | ACTA No. 07 Junio 10 de 2009 |  |  | UdeA |  |  | SCIENTIFIC PRODUCTOS LTDA | [14 empty] | Si | 1 | Si | 1 | [5 empty] | N/A | N/A | N/A | N/A | N/A | N/A | N/A
Trasplantes GICIG | Termómetro digital | E-20702301-2-002 | Pendiente | N/A | Juan Jose Serrano | SIU - Laboratorio trasplantes - Torre 1, Lab 410 | Fischer Scientific | 15-077-940 | 122629376 | Docencia e investigación | N/A | Clase I | ACTA No. 07 Junio 10 de 2009 |  |  | UdeA |  |  | SCIENTIFIC PRODUCTOS LTDA | [14 empty] | No | N/A | No | N/A
Trasplantes GICIG | Termómetro digital | E-20702301-2-003 | Pendiente | N/A | Juan Jose Serrano | SIU - Laboratorio trasplantes - Torre 1, Lab 410 | Thomas Scientific | 9327L10 | 101771819 | Docencia e investigación | N/A | Clase I | ACTA No. 07 Junio 10 de 2009 |  |  | UdeA |  |  | ND | [14 empty] | No | N/A | No | N/A
Trasplantes GICIG | Transiluminador ultravioleta | 159409 | Pendiente | N/A | Juan Jose Serrano / Cristiam Alvarez | SIU - Laboratorio trasplantes - Torre 1, Lab 410 | FISCHER SCIENTIFIC | FBTIV88AQ | C1636150B24150 | Docencia e investigación | N/A | Clase I | N/A |  | 2015-11-17 | UdeA |  |  | G&G SUCESORES SAS | [14 empty] | No | N/A | No | N/A
Trasplantes GICIG | UPS | 130020 | Pendiente | N/A | Juan Jose Serrano / Jose Robinson Ramirez Pineda | SIU - Laboratorio trasplantes - Torre 1, Lab 410 | POWER COM | UGA1500 | 402247470804 | N/A | N/A | N/A | N/A |  |  | UdeA |  |  | ND | [14 empty] | No | N/A | No | N/A | N/A | N/A
Trasplantes GICIG | UPS | 163129 / 008812 | Pendiente | No tiene | Juan Jose Serrano / Gloria Vasquez | SIU - Laboratorio trasplantes - Torre 1, Lab 410 | FENTON | FT3000LCD | 500110110116FA200099 | Extensión | IND | N/A | N/A |  | 2016-04-18 | UdeA | NI | 900.062.253-7 | ALFATEC SOPORTE Y TECNOLOGIA SA | No | N/A | Compra | Factura | 6869 | 2769153 | SI |  |  |  | N/A | N/A |  |  | Si | 1 | No | N/A | N/A | N/A | N/A | N/A | N/A | [6 empty] | Capacidad 3 KVA
Trasplantes GICIG | Termociclador | LIME 620 | BIO-16905 | NI | Juan Jose Serrano | SIU - Laboratorio trasplantes - Torre 1, Lab 410 | Fisher Scientific | VeritiPro 96 - Well (A48141) | 2739422090579 | Extensión | BIO | Clase IIa |  |  | 2022-12-01 | UT LIME | NI | 900.355.024-5 | Equipos y Laboratorios | Si | 2023-12-01 | Compra | Factura | FE9557 | 56263855 | SI |  | SI (ING) | SI (ING-CAP) | SI | SI |  |  | Si | 1 | Si | 1 | Temperatura | 0 - 100 °C | NI | 0 - 100 °C | NI | 100 - 120 VAC / 200 - 240 VAC | NI | 15 - 80 %HR, sin condensación | 15 - 30 °C | 21,7 x 24,5 x 46,5 cm (alto x ancho x profundo) | 12 kg | Potencia 700 W Frecuencia 50/60 Hz
Trasplantes GICIG | Micropipeta | LIME 463 | Pendiente | 15-166 | Juan Jose Serrano | SIU - Laboratorio trasplantes - Torre 1, Lab 410 | Gilson | pipetman G 10 | SM52898 | Investigación | N/A | Clase I | ACTA No. 09 17 de Septiembre de 2014 |  | 2022-11-28 | UT LIME | NI | 804.003.222-9 | PROVEO S.A.S | Si |  | Compra | Factura | FE-1803 | 1919565 | [8 empty] | No | N/A | No | N/A | Volumen | 1 - 10 ul | 0,02 uL | 1 - 10 ul |  | N/A | N/A | N/A | N/A | N/A | N/A | N/A
Trasplantes GICIG | Micropipeta | LIME 464 | Pendiente | 15-166 | Juan Jose Serrano | SIU - Laboratorio trasplantes - Torre 1, Lab 410 | Gilson | pipetman G 10 | SM52906 | Investigación | N/A | Clase I | ACTA No. 09 17 de Septiembre de 2014 |  | 2022-11-28 | UT LIME | NI | 804.003.222-9 | PROVEO S.A.S | Si |  | Compra | Factura | FE-1803 | 1919565 | [8 empty] | No | N/A | No | N/A | Volumen | 1 - 10 ul | 0,02 uL | 1 - 10 ul |  | N/A | N/A | N/A | N/A | N/A | N/A | N/A
Trasplantes GICIG | Micropipeta | LIME 465 | Pendiente | 15-166 | Juan Jose Serrano | SIU - Laboratorio trasplantes - Torre 1, Lab 410 | Gilson | pipetman G 10 | SM52902 | Investigación | N/A | Clase I | ACTA No. 09 17 de Septiembre de 2014 |  | 2022-11-28 | UT LIME | NI | 804.003.222-9 | PROVEO S.A.S | Si |  | Compra | Factura | FE-1803 | 1919565 | [8 empty] | No | N/A | No | N/A | Volumen | 1 - 10 ul | 0,02 uL | 1 - 10 ul |  | N/A | N/A | N/A | N/A | N/A | N/A | N/A
Trasplantes GICIG | Micropipeta | LIME 466 | Pendiente | 15-166 | Juan Jose Serrano | SIU - Laboratorio trasplantes - Torre 1, Lab 410 | Gilson | pipetman G 10 | SM52905 | Investigación | N/A | Clase I | ACTA No. 09 17 de Septiembre de 2014 |  | 2022-11-28 | UT LIME | NI | 804.003.222-9 | PROVEO S.A.S | Si |  | Compra | Factura | FE-1803 | 1919565 | [8 empty] | No | N/A | No | N/A | Volumen | 1 - 10 ul | 0,02 uL | 1 - 10 ul |  | N/A | N/A | N/A | N/A | N/A | N/A | N/A
Trasplantes GICIG | Micropipeta | LIME 467 | Pendiente | 15-166 | Juan Jose Serrano | SIU - Laboratorio trasplantes - Torre 1, Lab 410 | Gilson | pipetman L 100 | QK74802 | Investigación | N/A | Clase I | ACTA No. 09 17 de Septiembre de 2014 |  | 2022-11-28 | UT LIME | NI | 804.003.222-9 | PROVEO S.A.S | Si |  | Compra | Factura | FE-1803 | 1919565 | [8 empty] | No | N/A | No | N/A | Volumen | 10 - 100 uL | 0,2 uL | 10 ul a 100 ul |  | N/A | N/A | N/A | N/A | N/A | N/A | N/A
Trasplantes GICIG | Micropipeta | LIME 468 | Pendiente | 15-166 | Juan Jose Serrano | SIU - Laboratorio trasplantes - Torre 1, Lab 410 | Gilson | pipetman L 100 | QM71167 | Investigación | N/A | Clase I | ACTA No. 09 17 de Septiembre de 2014 |  | 2022-11-28 | UT LIME | NI | 804.003.222-9 | PROVEO S.A.S | Si |  | Compra | Factura | FE-1803 | 1919565 | [8 empty] | No | N/A | No | N/A | Volumen | 10 - 100 uL | 0,2 uL | 10 ul a 100 ul |  | N/A | N/A | N/A | N/A | N/A | N/A | N/A
Trasplantes GICIG | Micropipeta | LIME 469 | Pendiente | 15-166 | Juan Jose Serrano | SIU - Laboratorio trasplantes - Torre 1, Lab 410 | Gilson | pipetman L 100 | QM71170 | Investigación | N/A | Clase I | ACTA No. 09 17 de Septiembre de 2014 |  | 2022-11-28 | UT LIME | NI | 804.003.222-9 | PROVEO S.A.S | Si |  | Compra | Factura | FE-1803 | 1919565 | [8 empty] | No | N/A | No | N/A | Volumen | 10 - 100 uL | 0,2 uL | 10 ul a 100 ul |  | N/A | N/A | N/A | N/A | N/A | N/A | N/A
Trasplantes GICIG | Micropipeta | LIME 470 | Pendiente | 15-166 | Juan Jose Serrano | SIU - Laboratorio trasplantes - Torre 1, Lab 410 | Gilson | pipetman L 100 | QM71281 | Investigación | N/A | Clase I | ACTA No. 09 17 de Septiembre de 2014 |  | 2022-11-28 | UT LIME | NI | 804.003.222-9 | PROVEO S.A.S | Si |  | Compra | Factura | FE-1803 | 1919565 | [8 empty] | No | N/A | No | N/A | Volumen | 10 - 100 uL | 0,2 uL | 10 ul a 100 ul |  | N/A | N/A | N/A | N/A | N/A | N/A | N/A
Trasplantes GICIG | Micropipeta | LIME 471 | Pendiente | 15-166 | Juan Jose Serrano | SIU - Laboratorio trasplantes - Torre 1, Lab 410 | Gilson | pipetman G 200 | SK53250 | Investigación | N/A | Clase I | ACTA No. 09 17 de Septiembre de 2014 |  | 2022-11-28 | UT LIME | NI | 804.003.222-9 | PROVEO S.A.S | Si |  | Compra | Factura | FE-1803 | 1919565 | [8 empty] | No | N/A | No | N/A | Volumen | 50 - 200 ul | 0,2 uL | 50 - 200 ul |  | N/A | N/A | N/A | N/A | N/A | N/A | N/A
Trasplantes GICIG | Micropipeta | LIME 472 | Pendiente | 15-166 | Juan Jose Serrano | SIU - Laboratorio trasplantes - Torre 1, Lab 410 | Gilson | pipetman G 200 | SK53252 | Investigación | N/A | Clase I | ACTA No. 09 17 de Septiembre de 2014 |  | 2022-11-28 | UT LIME | NI | 804.003.222-9 | PROVEO S.A.S | Si |  | Compra | Factura | FE-1803 | 1919565 | [8 empty] | No | N/A | No | N/A | Volumen | 50 - 200 ul | 0,2 uL | 50 - 200 ul |  | N/A | N/A | N/A | N/A | N/A | N/A | N/A
Trasplantes GICIG | Micropipeta | LIME 473 | Pendiente | 15-166 | Juan Jose Serrano | SIU - Laboratorio trasplantes - Torre 1, Lab 410 | Gilson | pipetman G 200 | SK53246 | Investigación | N/A | Clase I | ACTA No. 09 17 de Septiembre de 2014 |  | 2022-11-28 | UT LIME | NI | 804.003.222-9 | PROVEO S.A.S | Si |  | Compra | Factura | FE-1803 | 1919565 | [8 empty] | No | N/A | No | N/A | Volumen | 50 - 200 ul | 0,2 uL | 50 - 200 ul |  | N/A | N/A | N/A | N/A | N/A | N/A | N/A
Trasplantes GICIG | Micropipeta | LIME 474 | Pendiente | 15-166 | Juan Jose Serrano | SIU - Laboratorio trasplantes - Torre 1, Lab 410 | Gilson | pipetman G 200 | SK53247 | Investigación | N/A | Clase I | ACTA No. 09 17 de Septiembre de 2014 |  | 2022-11-28 | UT LIME | NI | 804.003.222-9 | PROVEO S.A.S | Si |  | Compra | Factura | FE-1803 | 1919565 | [8 empty] | No | N/A | No | N/A | Volumen | 50 - 200 ul | 0,2 uL | 50 - 200 ul |  | N/A | N/A | N/A | N/A | N/A | N/A | N/A
Trasplantes GICIG | Micropipeta | LIME 475 | Pendiente | 15-166 | Juan Jose Serrano | SIU - Laboratorio trasplantes - Torre 1, Lab 410 | Gilson | pipetman L 1000 | RA70122 | Investigación | N/A | Clase I | ACTA No. 09 17 de Septiembre de 2014 |  | 2022-11-28 | UT LIME | NI | 804.003.222-9 | PROVEO S.A.S | Si |  | Compra | Factura | FE-1803 | 1919565 | [8 empty] | No | N/A | No | N/A | Volumen | 200 - 1000 ul | 2 uL | 200 - 1000 ul |  | N/A | N/A | N/A | N/A | N/A | N/A | N/A
Trasplantes GICIG | Micropipeta | LIME 476 | Pendiente | 15-166 | Juan Jose Serrano | SIU - Laboratorio trasplantes - Torre 1, Lab 410 | Gilson | pipetman L 1000 | RA71642 | Investigación | N/A | Clase I | ACTA No. 09 17 de Septiembre de 2014 |  | 2022-11-28 | UT LIME | NI | 804.003.222-9 | PROVEO S.A.S | Si |  | Compra | Factura | FE-1803 | 1919565 | [8 empty] | No | N/A | No | N/A | Volumen | 200 - 1000 ul | 2 uL | 200 - 1000 ul |  | N/A | N/A | N/A | N/A | N/A | N/A | N/A
Trasplantes GICIG | Micropipeta | LIME 477 | Pendiente | 15-166 | Juan Jose Serrano | SIU - Laboratorio trasplantes - Torre 1, Lab 410 | Gilson | pipetman G 1000 | TH52476 | Investigación | N/A | Clase I | ACTA No. 09 17 de Septiembre de 2014 |  | 2022-11-28 | UT LIME | NI | 804.003.222-9 | PROVEO S.A.S | Si |  | Compra | Factura | FE-1803 | 1919565 | [8 empty] | No | N/A | No | N/A | Volumen | 200 - 1000 ul | 2 uL | 200 - 1000 ul |  | N/A | N/A | N/A | N/A | N/A | N/A | N/A
Trasplantes GICIG | Micropipeta | LIME 478 | Pendiente | 15-166 | Juan Jose Serrano | SIU - Laboratorio trasplantes - Torre 1, Lab 410 | Gilson | pipetman G 1000 | TL50251 | Investigación | N/A | Clase I | ACTA No. 09 17 de Septiembre de 2014 |  | 2022-11-28 | UT LIME | NI | 804.003.222-9 | PROVEO S.A.S | Si |  | Compra | Factura | FE-1803 | 1919565 | [8 empty] | No | N/A | No | N/A | Volumen | 200 - 1000 ul | 2 uL | 200 - 1000 ul |  | N/A | N/A | N/A | N/A | N/A | N/A | N/A
Trasplantes GICIG | UPS | LIME 481 | Pendiente | No tiene | Juan Jose Serrano | SIU - Laboratorio trasplantes - Torre 1, Lab 410 | Magom | MGO-3KVA | 900032210170726 | Extensión | IND | N/A | N/A |  | 12/2023 | UT LIME |  | 900.355.024-5 | Equipos y Laboratorios | No | N/A | Compra | Factura |  |  | SI |  |  |  | N/A | N/A |  |  | Si | 1 | No | N/A | [5 empty] | Voltaje de entrada 80 - 150 VAC Voltaje de salida 120 VAC | Corriente de entrada 36 A Corriente de salida 20 A | NI | 0 - 40 °C | NI | NI | Potencia 3KVA / 2700W Frecuencia 50/60 Hz
Trasplantes GICIG | Termómetro | Pendiente | BIO-16906 | 17-436 | Juan Jose Serrano | SIU - Laboratorio trasplantes - Torre 1, Lab 410 | Daimob | NI | AM52B9358 | Extensión | BIO | N/A | ACTA No. 07 Junio 10 de 2009 |  |  | Comodato UT LIME - Daimob | NI | 901.109.520-7 | DAIMOB GROUP S.A.S. | No | N/A | Comodato | Contrato | C–046–2024 | 0 | SI | [7 empty] | Si | 1 | Si | 1 | Temperatura
Trasplantes GICIG | Termómetro | Pendiente | BIO-16907 | 17-436 | Juan Jose Serrano | SIU - Laboratorio trasplantes - Torre 1, Lab 410 | Daimob | NI | AM52B93FF | Extensión | BIO | N/A | ACTA No. 07 Junio 10 de 2009 |  |  | Comodato UT LIME - Daimob | NI | 901.109.520-7 | DAIMOB GROUP S.A.S. | No | N/A | Comodato | Contrato | C–046–2024 | 0 | SI | [7 empty] | Si | 1 | Si | 1 | Temperatura
Trasplantes GICIG | Termómetro | Pendiente | BIO-16908 | 17-436 | Juan Jose Serrano | SIU - Laboratorio trasplantes - Torre 1, Lab 410 | Daimob | NI | AM52B9E40 | Extensión | BIO | N/A | ACTA No. 07 Junio 10 de 2009 |  |  | Comodato UT LIME - Daimob | NI | 901.109.520-7 | DAIMOB GROUP S.A.S. | No | N/A | Comodato | Contrato | C–046–2024 | 0 | SI | [7 empty] | Si | 1 | Si | 1 | Temperatura
Trasplantes GICIG | Citometro | 008792 | BIO-16909 | 16-867 | Mauricio Rojas (encargado Unidad citometría) | SIU - Unidad de citometría - Torre 1 - Lab 420 | BD | LSR Fortessa (649225B4) | H649225B4071 | Extensión e investigación | BIO | Clase IIa | INVIMA 2008DM-0002450 | 10 Años | 2016-09-28 | Comodato UdeA- BD | 04/2011 | 860.020.309-6 | Becton Dickinson de Colombia Ltda. | No | N/A | Comodato | Acta de entrega | NT | 0 | SI |  | SI (ING) | SI (CAP-ING) | SI | SI |  | Semestral | Si | 2 | No | N/A | N/A | N/A | N/A | N/A | N/A | 115 VAC | NI | NI | NI | NI | NI | Potencia 650W Frecuencia 50/60 Hz
Trasplantes GICIG | Citometro | 008793 | BIO-16924 | 16-867 | Mauricio Rojas (encargado Unidad citometría) | SIU - Unidad de citometría - Torre 1 - Lab 420 | BD | LSR Fortessa (649225B9) | H64922500147 | Extensión e investigación | BIO | Clase IIa | INVIMA 2008DM-0002450 | 10 Años | NI | Comodato UdeA- BD | 03/2015 | 860.020.309-6 | Becton Dickinson de Colombia Ltda. | No | N/A | Comodato | NI | NI | 0 | SI |  | SI (ING) | SI (CAP-ING) | SI | SI |  | Semestral | Si | 2 | No | N/A | N/A | N/A | N/A | N/A | N/A | 115 VAC | NI | NI | NI | NI | NI | Potencia 690W Frecuencia 50/60 Hz
Trasplantes GICIG | uvlinker | 087738 / 011918 | BIO-16910 | NI | Juan Jose Serrano | SIU - Laboratorio trasplantes - Torre 1, Lab 410 | BIO-RAD | GS Gene Linker UV Chamber | 805BR2103 | Extensión | BIO |  |  |  |  | UdeA | [9 empty] | SI | [7 empty] | Si | 1 | No | N/A | [5 empty] | 120 VAC | [5 empty] | Potencia máx. 200W Frecuencia 50/60 Hz
Trasplantes GICIG | Termohigrómetro | LIME 571 | BIO-16911 | 13-994 | Juan Jose Serrano | SIU - Laboratorio trasplantes - Torre 1, Lab 410 | Halthen | TTH-002 | 31914 | Extensión | BIO | N/A | ACTA No. 07 Junio 10 de 2009 |  | 2023-11-21 | UT LIME | NI | 900.355.024-5 | Equipos y Laboratorios | Si | N/A | Compra | Factura | FE12149 | 242603 | SI |  | SI (Ficha técnica) |  | SI | N/A |  |  | No | N/A | Si | 1 | Temperatura / Humedad | Temperatura Indoor 0 °C ~ 50 °C Temperatura Outdoor -50 °C ~ 70 °C Humedad relativa 15% ~ 95% | Temperatura 0,1 °C Humedad relativa 1% |  |  | Bateria: 1 x Triple AAA 1,5 V | N/A | N/A | N/A | 108x100x21 mm | N/A | N/A
Trasplantes GICIG | Termohigrómetro | LIME 572 | BIO-16912 | 13-994 | Juan Jose Serrano | SIU - Laboratorio trasplantes - Torre 1, Lab 410 | Halthen | TTH-003 | 31911 | Extensión | BIO | N/A | ACTA No. 07 Junio 10 de 2009 |  | 2023-11-21 | UT LIME | NI | 900.355.024-5 | Equipos y Laboratorios | Si | N/A | Compra | Factura | FE12149 | 242603 | SI |  | SI (Ficha técnica) |  | SI | N/A |  |  | No | N/A | Si | 1 | Temperatura / Humedad | Temperatura Indoor 0 °C ~ 50 °C Temperatura Outdoor -50 °C ~ 70 °C Humedad relativa 15% ~ 95% | Temperatura 0,1 °C Humedad relativa 1% |  |  | Bateria: 1 x Triple AAA 1,5 V | N/A | N/A | N/A | 108x100x21 mm | N/A | N/A
Trasplantes GICIG | Termohigrómetro | LIME 573 | BIO-16913 | 13-994 | Juan Jose Serrano | SIU - Laboratorio trasplantes - Torre 1, Lab 410 | Halthen | TTH-004 | 31912 | Extensión | BIO | N/A | ACTA No. 07 Junio 10 de 2009 |  | 2023-11-21 | UT LIME | NI | 900.355.024-5 | Equipos y Laboratorios | Si | N/A | Compra | Factura | FE12149 | 242603 | SI |  | SI (Ficha técnica) |  | SI | N/A |  |  | No | N/A | Si | 1 | Temperatura / Humedad | Temperatura Indoor 0 °C ~ 50 °C Temperatura Outdoor -50 °C ~ 70 °C Humedad relativa 15% ~ 95% | Temperatura 0,1 °C Humedad relativa 1% |  |  | Bateria: 1 x Triple AAA 1,5 V | N/A | N/A | N/A | 108x100x21 mm | N/A | N/A
Trasplantes GICIG | Timer | LIME 555 | BIO-16914 | 14-053 | Juan Jose Serrano | SIU - Laboratorio trasplantes - Torre 1, Lab 410 | KNS | 04404366 | NI | Extensión | BIO | N/A | ACTA No. 03 Abril 10 de 2013 |  | 2023-10-17 | UT LIME | NI | 811.026.9569-0 | MR Y CIA S.A.S | Si | N/A | Compra | Factura | MRE 18503 | 85680 | SI |  | SI (ING) |  | SI | N/A |  |  | No | N/A | Si | 1 | Tiempo | 1 s - 99h:59m:59s | 1 s |  |  | 2 Baterias LR44 | N/A | N/A | 0 - 40 °C | N/A | N/A | N/A
Trasplantes GICIG | Timer | LIME 556 | BIO-16915 | 14-053 | Juan Jose Serrano | SIU - Laboratorio trasplantes - Torre 1, Lab 410 | KNS | 04404366 | NI | Extensión | BIO | N/A | ACTA No. 03 Abril 10 de 2013 |  | 2023-10-17 | UT LIME | NI | 811.026.9569-0 | MR Y CIA S.A.S | Si | N/A | Compra | Factura | MRE 18503 | 85680 | SI |  | SI (ING) |  | SI | N/A |  |  | No | N/A | Si | 1 | Tiempo | 1 s - 99h:59m:59s | 1 s |  |  | 2 Baterias LR44 | N/A | N/A | 0 - 40 °C | N/A | N/A | N/A
Trasplantes GICIG | Timer | LIME 557 | BIO-17226 | 14-053 | Juan Jose Serrano | SIU - Laboratorio trasplantes - Torre 1, Lab 410 | KNS | 04404366 | NI | Extensión | BIO | N/A | ACTA No. 03 Abril 10 de 2013 |  | 2023-10-17 | UT LIME | NI | 811.026.9569-0 | MR Y CIA S.A.S | Si | N/A | Compra | Factura | MRE 18503 | 85680 | SI |  | SI (ING) |  | SI | N/A |  |  | No | N/A | Si | 1 | Tiempo | 1 s - 99h:59m:59s | 1 s |  |  | 2 Baterias LR44 | N/A | N/A | 0 - 40 °C | N/A | N/A | N/A
Trasplantes GICIG | Microscopio invertido de fluorecencia | LIME 581 | Pendiente | NI | Mauricio Rojas | SIU - Laboratorio trasplantes - Torre 1, Lab 510 | Thermo Scientific | EVOS M5000 | H1823-225F-0530 | Investigación | N/A | Clase I | CERTIFICACIÓN No Requiere No. 2022000499 | 10 años | Entrega e instalación 18/12/2023 Factura 19/12/2023 | UT LIME | 2023 | 900.355.024-5 | Equipos y laboratorio | Si | 18/12/02024 | Compra | Factura | FE12435 | 266667993 | SI | [7 empty] | Si | 1 | No | N/A | N/A | N/A | N/A | N/A | N/A | 110 VAC | 2 A | 0-90 %HR | 4 - 32 °C | 45,72 x 45,72 x 58,42 cm (largo x ancho x alto) | 22,68 kg | Frecuencia 50 - 60 Hz Potencia 611 VA
Trasplantes GICIG | Regulador de voltaje | 137874 / 008801 | Pendiente | No tiene | Juan Jose Serrano | SIU - Laboratorio trasplantes - Torre 1, Lab 410 | IPL | NI | K6845 | Extensión | IND | N/A | N/A |  |  | UdeA | [13 empty] | N/A | N/A |  |  | Si | 1 | No | N/A | [5 empty] | 110 VAC | [5 empty] | Capacidad 1,5 KVA
Trasplantes GICIG | Regulador de voltaje | 008824 | Pendiente | No tiene | Juan Jose Serrano | SIU - Laboratorio trasplantes - Torre 1, Lab 410 | IPL | NI | NI | Extensión | IND | N/A | N/A |  |  | UdeA | [13 empty] | N/A | N/A |  |  | Si | 1 | No | N/A
Trasplantes GICIG | Micropipeta | LIME 608 | BIO-17227 | 15-166 | Juan Jose Serrano | SIU - Laboratorio trasplantes - Torre 1, Lab 410 | Gilson | Pipetman L P100L | QM71285 | Extensión | BIO | Clase I | ACTA No. 09 17 de Septiembre de 2014 |  | 2024-06-26 | UT LIME | NI | 811.026.956-0 | MR Y CIA S.A.S | Si | 2025-06-26 | Compra | Factura | MRE 19820 | 1844500 | SI |  | SI (ING) |  | SI | N/A |  |  | Si | 1 | Si | 1 | Volumen | 10 - 100 uL | 0,2 uL | NI | NI | N/A | N/A | N/A | N/A | N/A | N/A | N/A
Trasplantes GICIG | Micropipeta | LIME 609 | BIO-17228 | 15-166 | Juan Jose Serrano | SIU - Laboratorio trasplantes - Torre 1, Lab 410 | Gilson | Pipetman G P100G | TD51326 | Extensión | BIO | Clase I | ACTA No. 09 17 de Septiembre de 2014 |  | 2024-06-26 | UT LIME | NI | 811.026.956-0 | MR Y CIA S.A.S | Si | 2025-06-26 | Compra | Factura | MRE 19820 | 1844500 | SI |  | SI (ING) |  | SI | N/A |  |  | Si | 1 | Si | 1 | Volumen | 10 - 100 uL | 0,2 uL | NI | NI | N/A | N/A | N/A | N/A | N/A | N/A | N/A
Trasplantes GICIG | Propipeteador | LIME 594 | BIO-17229 | 15-663 | Juan Jose Serrano | SIU - Laboratorio trasplantes - Torre 1, Lab 410 | Thermo Scientific | S1 PIPET FILLER | 328132 | Extensión | BIO | Clase I | ACTA No. 09 17 de Septiembre de 2014 |  | 2024-03-15 | UT LIME | NI | 900.355.024-5 | Equipos y laboratorio | Si | 2025-03-15 | Compra | Factura | FE12931 | 3492650 | SI |  | SI (ING) |  | SI | N/A |  |  | Si | 1 | No | N/A | Volumen | NI | NI | NI | N/A | Entrada adaptador: 100 VAC Salida adaptador: 6 VDC | Entrada adaptador: 0,2 - 0,6 A Salida adaptador: máx. 0,6 A | 10 - 95 %HR | 10 - 35 °C | NI | NI | NI
Trasplantes GICIG | Minicentrifuga | LIME 593 | BIO-17230 | NI | Juan Jose Serrano | SIU - Laboratorio trasplantes - Torre 1, Lab 410 | Thermo Scientific | mySPIN 6 | HSG34085 | Extensión | BIO | Clase I | No es considerado dispositivo médico |  | 2024-05-25 | UT LIME | NI | 860.072.122-9 | GyG Sucesores S.A.S | Si | 2025-05-25 | Compra | Factura | FEG3293 | 3139100 | SI | SI | SI | NR | SI (Proveedor) | N/A | SI | NR | No | N/A | No | N/A | Velocidad | Máx. 6000 rpm | NI | Todo el rango | N/A | Entrada adaptador: 100 - 240 VAC Salida adaptador: 12 VDC | Entrada adaptador: 0,8 A Salida adaptador: 0,6 A | 80% para temperaturas de hasta 31 °C que disminuye en forma lineal hasta una humedad relativa del 50% a 40 °C | 2 - 40 °C | 153 x 128 x 104 mm (largo x ancho x alto) | 0,86 kg | Potencia 7,3 W
Trasplantes GICIG | Micropipeta | LIME 598 | Pendiente | 15-166 | Mauricio Rojas | SIU - Laboratorio trasplantes - Torre 1, Lab 510 | Gilson | Pipetman G P200G | SK50992 | Investigación | N/A | Clase I | ACTA No. 09 17 de Septiembre de 2014 |  | 2024-04-16 | UT LIME | NI | 804.003.222-9 | PROVEO S.A.S | Si |  | Compra | Factura | FE 2927 | [9 empty] | Si | 1 | Si | 1 | Volumen | 50 - 200 uL |  |  |  | N/A | N/A | N/A | N/A | N/A | N/A | N/A
Trasplantes GICIG | Agitador Vortex | LIME 618 | BIO-17231 | 15-651 | Juan Jose Serrano | SIU - Laboratorio trasplantes - Torre 1, Lab 410 | Boeco | Vortex V-1 plus | 01020323051314 | Extensión | BIO | N/A | ACTA No. 03 Abril 10 de 2013 | 3 años | Factura 10/07/2024 | UT LIME | NI | 811.026.956-0 | MR Y CIA S.A.S | Si | 2025-07-09 | Compra | Factura | MRE 19903 | 1606500 | SI | SI |  |  | SI | N/A |  | Anual | Si | 1 | No | N/A | Velocidad | 750 - 3000 rpm | NI | NI | N/A | Entrada al adaptador: 120 VAC Salida adaptador: 12 VDC | 320 mA | NI | NI | 90 x 150 x 80 mm | 0,8 kg | NI
Trasplantes GICIG | Agitador Vortex | LIME 619 | BIO-17232 | 15-651 | Juan Jose Serrano | SIU - Laboratorio trasplantes - Torre 1, Lab 410 | Corning | LSE Vortex mixer W | 000022122027 | Extensión | BIO | N/A | ACTA No. 03 Abril 10 de 2013 | 3 años | Factura 10/07/2024 | UT LIME | NI | 811.026.956-0 | MR Y CIA S.A.S | Si | 2025-07-09 | Compra | Factura | MRE 19903 | 1606500 | SI | SI | SI (ING) |  | SI | N/A |  | Anual | Si | 1 | No | N/A | Velocidad | 200 - 3400 rpm | NI | NI | N/A | 120 VAC | 0,6 A | Máx. 80 %HR hasta 31°C | 4 - 65 °C | NI | 2,5 Kg | Frecuencia 60 Hz
Trasplantes GICIG | Agitador Vortex | LIME 617 | BIO-17233 | 15-651 | Juan Jose Serrano | SIU - Laboratorio trasplantes - Torre 1, Lab 410 | Boeco | Vortex V-1 plus | 01020323051292 | Extensión | BIO | N/A | ACTA No. 03 Abril 10 de 2013 | 3 años | Factura 16/07/2024 | UT LIME | NI | 811.026.956-0 | MR Y CIA S.A.S | Si | 2025-07-16 | Compra | Factura | MRE 19924 | 1606500 | SI | SI |  |  | SI | N/A |  | Anual | Si | 1 | No | N/A | Velocidad | 750 - 3000 rpm | NI | NI | N/A | Entrada al adaptador: 120 VAC Salida adaptador: 12 VDC | 320 mA | NI | NI | 90 x 150 x 80 mm | 0,8 kg | NI
Trasplantes GICIG | Micropipeta | LIME 518 | Pendiente | 15-166 | Mauricio Rojas | SIU - Laboratorio trasplantes - Torre 1, Lab 510 | Gilson | Pipetman |  | Investigación | N/A | Clase I | ACTA No. 09 17 de Septiembre de 2014 |  |  | UT LIME | [17 empty] | Si | 1 | Si | 1 | Volumen | 50 - 200 uL |  |  |  | N/A | N/A | N/A | N/A | N/A | N/A | N/A
Trasplantes GICIG | Mini Refrigerador | LIME 576 | Pendiente |  | Juan Jose Serrano | Portería Vehicular SIU | huken | MK-F-4BLACK | 551 | Extensión | IND |  |  |  | 2023-12-01 | UT LIME |  |  | Olimpica |  |  | Compra | Factura | A-2797 | 250900 |  |  |  |  | N/A | N/A |  |  | Si | 1 | No | N/A | Temperatura | 2 - 8 °C
Trasplantes GICIG | Micropipeta 10 uL | LIME 638 | BIO-17235 | 15-166 | Juan Jose Serrano | SIU - Laboratorio trasplantes - Torre 1, Lab 410 | Gilson | P10G | TC56281 | Extensión | BIO | Clase I | ACTA No. 09 17 de Septiembre de 2014 |  | Factura 13/12/2024 | UT LIME | NI | 811.026.956-0 | MR y Cia S.A.S. | Si | 2025-12-13 | Compra | Factura | MRE 20873 | 1963500 | SI |  | SI (ING) |  | SI | N/A |  |  | Si | 1 | Si | 1 | Volumen | 1 - 10 ul | 0,02 uL | 1 - 10 ul | NI | N/A | N/A | N/A | N/A | N/A | N/A | N/A
Trasplantes GICIG | Micropipeta 100 uL | LIME 639 | BIO-17236 | 15-166 | Juan Jose Serrano | SIU - Laboratorio trasplantes - Torre 1, Lab 410 | Gilson | P100G | QM71278 | Extensión | BIO | Clase I | ACTA No. 09 17 de Septiembre de 2014 |  | Factura 13/12/2024 | UT LIME | NI | 811.026.956-0 | MR y Cia S.A.S. | Si | 2025-12-13 | Compra | Factura | MRE 20873 | 1963500 | SI |  | SI (ING) |  | SI | N/A |  |  | Si | 1 | Si | 1 | Volumen | 10 - 100 uL | 0,2 uL | 10 - 100 uL | NI | N/A | N/A | N/A | N/A | N/A | N/A | N/A
Trasplantes GICIG | Cabina de bioseguridad |  | Pendiente |  | Juan Jose Serrano | SIU - Laboratorio trasplantes - Torre 1, Lab 410 | C4 | FLC 85 | 3419-08 | Extensión | BIO | N/A | No requiere |  | Fecha de compra 01/10/2019 Año de donación 2024 | UdeA | NI | 811.033.098-5 | Importecnical S.A.S | No | N/A | Donación | Listado de beneficiarios ( donado por Grupo de investigación Universidad de Antioquia: Impacto de los componentes alimentarios de la salud ICAS) Factura | IMO 24624 | 16019780 | SI | Fabricación nacional | SI |  | SI | SI |  | Semestral | Si | 1 | Si | 1 (calificación) | N/A | N/A | N/A | N/A | N/A | 110 VAC | NI | NI | 15 - 45 °C | 89 x 77,6 x 132,5 cm (ancho x profundo x alto) | 183 kg | NI
Trasplantes GICIG | Termohigrómetro | LIME 043 | BIO-17248 | 13-994 | Sara Ochoa Soto | SIU - Laboratorio trasplantes - Torre 1, Lab 410 | Halthen | TTH-002 | 31105 | Extensión | BIO | Clase I | ACTA No. 03 Abril 10 de 2013 |  | 2023-06-14 | UT LIME | NI | 900.355.024-5 | Equipos y laboratorio | N/A | N/A | Compra | Factura | FE11037 | 276080 | SI | SI | SI (Ficha técnica) |  | SI | N/A |  |  | No | N/A | Si | 1 | Temperatura / Humedad | Temperatura Indoor 0 °C ~ 50 °C Temperatura Outdoor -50 °C ~ 70 °C Humedad relativa 15% ~ 95% | Temperatura 0,1 °C Humedad relativa 1% |  |  | Bateria: 1 x Triple AAA 1,5 V | N/A | N/A | N/A | 108x100x21 mm | N/A | N/A
Trasplantes GICIG | Pipeta multiple | Pendiente | Pendiente | 15-166 | Juan Jose Serrano | SIU - Laboratorio trasplantes - Torre 1, Lab 410 | Hamilton | 1705 Terasaki Dispenser | NI | Extensión | BIO | N/A | No es considerado dispositivo médico |  | Factura 24/01/2023 | UT LIME | NI | 830145062 | TECNOLOGIAS GENETICAS LIMITADA | No | N/A | Compra | Factura | FVTF319 | 5652500 | SI | [7 empty] | Si | 1 | No | N/A | Volumen | 50 uL | NI | NI | NI | N/A | N/A | N/A | N/A | N/A | N/A | N/A
Trasplantes GICIG | Pipeta multiple | Pendiente | Pendiente | 15-166 | Juan Jose Serrano | SIU - Laboratorio trasplantes - Torre 1, Lab 410 | Hamilton | 1725 Terasaki Dispenser | NI | Extensión | BIO | N/A | No es considerado dispositivo médico |  | Factura 24/01/2023 | UT LIME | NI | 830145062 | TECNOLOGIAS GENETICAS LIMITADA | No | N/A | Compra | Factura | FVTF319 | 4867100 | SI | [7 empty] | Si | 1 | No | N/A | Volumen | 250 uL | NI | NI | NI | N/A | N/A | N/A | N/A | N/A | N/A | N/A
Trasplantes GICIG | Congelador | 111393 | Pendiente | 15-583 | Juan Jose Serrano / Gloria Vasquez | SIU, 5to piso, Laboratorio equipos grandes | Indufrial | TP1415YS | 168687 | Extensión | IND | N/A | Antes de 2007 |  | 05/2003 | UdeA | 2003-05-16 | 890.912.962-3 | Electrobello | No | N/A | Compra | Hoja de vida anterior | NI |  | SI | [7 empty] | Si | 1 | Si | 1 (calificación) | Temperatura | NI | NI | T -15 A -25 °C | NI | 115 VAC | 4,40 A | NI | NI | NI | NI | Frecuencia 60 Hz
Trasplantes GICIG | Congelador | 34464 | Pendiente | 15-583 | Juan Jose Serrano / Luis Fernando García | SIU, 5to piso, Laboratorio equipos grandes | NI | NI | NI | Extensión | IND | N/A | Antes de 2007 |  | NI | UdeA | NI | NI | NI | No | N/A | NI | NI | NI |  | SI | [7 empty] | Si | 1 | Si | 1 (calificación) | Temperatura | NI | NI | NI | NI | 120 VAC | NI | NI | NI | NI | NI | NI
Trasplantes GICIG | Micropipeta | LIME 654 | Pendiente | 15-166 | Juan Jose Serrano | SIU - Laboratorio trasplantes - Torre 1, Lab 410 | Gilson | pipetman G 20 | SM54204 | Extensión | BIO | Clase I | ACTA No. 09 17 de Septiembre de 2014 |  | Factura 18/03/2025 Entregado 02/04/2025 | UT LIME | NI | 804.003.222-9 | PROVEO S.A.S | Si |  | Compra | Factura | FE3692 | 2277000 | [8 empty] | Si | 1 | Si | 1 | Volumen | 2 - 20 uL | 0,02 uL | 2 - 20 uL | NI | NI | NI | NI | NI | NI | NI | NI
Trasplantes GICIG | Micropipeta | LIME 655 | Pendiente | 15-166 | Juan Jose Serrano | SIU - Laboratorio trasplantes - Torre 1, Lab 410 | Gilson | pipetman G 20 | SM54234 | Extensión | BIO | Clase I | ACTA No. 09 17 de Septiembre de 2014 |  | Factura 18/03/2025 Entregado 02/04/2025 | UT LIME | NI | 804.003.222-9 | PROVEO S.A.S | Si |  | Compra | Factura | FE3692 | 2277000 | [8 empty] | Si | 1 | Si | 1 | Volumen | 2 - 20 uL | 0,02 uL | 2 - 20 uL | NI | NI | NI | NI | NI | NI | NI | NI

## Reproducción
Código: F-147-LIME
Equipos dados de baja
Versión: 04
INVENTARIO EQUIPOS BIOMÉDICOS, INDUSTRIALES Y GASES
INFORMACIÓN GENERAL EQUIPOS | [14 empty] | REGISTRO HISTÓRICO | [10 empty] | INVENTARIO DE DOCUMENTOS | [7 empty] | INFORMACIÓN METROLÓGICA ADMINISTRATIVA |  |  |  | INFORMACIÓN METROLÓGICA TÉCNICA |  |  |  |  | CONDICIONES DE FUNCIONAMIENTO
Proceso | Nombre del equipo | Código de inventario interno del laboratorio y/o asignado por UdeA | Código IPS | Código ECRI | Responsable del proceso en el que interviene el equipo y/o inventario UdeA | Ubicación física | Marca | Modelo | Serie | Clasificación según eje misional (Docencia y/o Investigación y/o Extensión) | Clasificación IPS (IND-BIO-Gases) | Clasificación por riesgo | Registro Invima/Permiso comercialización/No Requiere | Tiempo de vida útil | Antigüedad del eq. (F. adquisición) | Propietario del equipo | Fecha de fabricación | NIT | Proveedor equipo | Está en garantía (Si/No) | Fecha finalización garantía | Forma de adquisición | Tipo de documento | Número de documento | Valor de compra | Hoja de vida | Registro de importación | Manual operación (Esp) | Manual servicio mto (Esp) | Guía Rápida de uso | Instructivo de manejo rápido de equipos | Protocolo Mto Prev. | Frecuencia metrológica fabricante | Mantenimiento Si/No | Frecuencia anual mantenimiento | Calibración Si/No | Frecuencia anual calibración | Magnitud | Rango del equipo | Resolución | Rango de trabajo | Error máximo permitido | Voltaje | Corriente | Humedad relativa | Temperatura | Dimensiones | Peso | Otros
Grupo Reproducción | Congelador | 159027 | Pendiente | 15-145 | Carolina Navarro | SIU - Laboratorio Reproducción - Torre 2, Lab 534 | Electrolux | NI | NI | Docencia e investigación | N/A | N/A | N/A |  |  | UdeA |  |  |  | No | N/A | Compra | Factura | [10 empty] | No | N/A | No | N/A | Temperatura
Grupo Reproducción | Nevera | 109863 / 038554 | Pendiente | 17-157 | Carolina Navarro | SIU - Laboratorio Reproducción - Torre 2, Lab 534 | Iral | NI | NI | Extensión | IND | N/A | N/A |  |  | UdeA |  |  |  | No | N/A | Compra | Factura | [10 empty] | Si | 1 | Si | 1 (calificación) | Temperatura |  |  | 2 - 8 °C
Grupo Reproducción | Centrífuga | 114165 / 038557 | BIO-16839 | 18-264 | Carolina Navarro | SIU - Laboratorio Reproducción - Torre 2, Lab 534 | Indulab | HD | 10237 | Extensión | BIO | Clase I |  |  |  | UdeA |  |  |  | No | N/A | Compra | Factura | [10 empty] | Si | 1 | Si | 1 | Velocidad | Máx 2200 rpm | Posiciones 1 a 11 |  |  | 117 VAC | [5 empty] | Frecuencia 60 Hz
Grupo Reproducción | Microscopio | 101235 / 038567 | BIO-16840 | 18-283 | Carolina Navarro | SIU - Laboratorio Reproducción - Torre 2, Lab 534 | olympus | CH20BIMF110 | 9J12950 | Extensión | BIO | Clase I |  |  |  | UdeA |  |  |  | No | N/A | Compra | Factura | [10 empty] | Si | 1 | No | N/A | N/A | N/A | N/A | N/A | N/A | 100/114-120 VAC | 0.4 A |  |  |  |  | Frecuencia 50/60 Hz
Grupo Reproducción | Micropipeta multicanal | LABREP 09 | BIO-16841 | 15-166 | Carolina Navarro | SIU - Laboratorio Reproducción - Torre 2, Lab 534 | Sartorius | Proline Plus. | ED57578 | Docencia e investigación | N/A | Clase I | ACTA No. 09 17 de Septiembre de 2014 |  | 2021 | UdeA |  |  |  | No | N/A | Compra | Factura | [10 empty] | No | N/A | No | N/A | Volumen | 30 - 300 uL
Grupo Reproducción | Espectrofotometro | 150716 | BIO-16842 | 15-601 | Carolina Navarro | SIU - Laboratorio Reproducción - Torre 2, Lab 534 | Thermo | Multiskan FC | 357903698 | Docencia e investigación | N/A |  |  |  |  | UdeA |  |  |  | No | N/A | Compra | Factura | [10 empty] | No | N/A | No | N/A | N/A | N/A | N/A | N/A | N/A | N/A | N/A | N/A | N/A | N/A | N/A | N/A
Grupo Reproducción | Micropipeta | 60559 | BIO-16843 | 15-166 | Carolina Navarro | SIU - Laboratorio Reproducción - Torre 2, Lab 534 | Nichirio | Nichipet Explus | H69014502 | Extensión | BIO | Clase I | ACTA No. 09 17 de Septiembre de 2014 |  |  | UdeA |  |  | GENTECH | No | N/A | Compra | Factura | [10 empty] | Si | 1 | Si | 1 | Volumen | 2 - 20 uL |  |  |  | N/A | N/A | N/A | N/A | N/A | N/A | N/A
Grupo Reproducción | Micropipeta | 023117 | BIO-17234 | 15-166 | Carolina Navarro | SIU - Laboratorio Reproducción - Torre 2, Lab 534 | Nichirio | Nichipet Explus | H38014182 | Extensión | BIO | Clase I | ACTA No. 09 17 de Septiembre de 2014 |  |  | UdeA |  |  | GENTECH | No | N/A | Compra | Factura | [10 empty] | Si | 1 | Si | 1 | Volumen | 2 - 20 uL |  |  |  | N/A | N/A | N/A | N/A | N/A | N/A | N/A
Grupo Reproducción | Micropipeta | 60567 | BIO-16844 | 15-166 | Carolina Navarro | SIU - Laboratorio Reproducción - Torre 2, Lab 534 | Nichirio | Nichipet Explus | H69014312 | Extensión | BIO | Clase I | ACTA No. 09 17 de Septiembre de 2014 |  |  | UdeA |  |  | GENTECH | No | N/A | Compra | Factura | [10 empty] | Si | 1 | Si | 1 | Volumen | 20 - 200 uL |  |  |  | N/A | N/A | N/A | N/A | N/A | N/A | N/A
Grupo Reproducción | Micropipeta | 60554 | BIO-16845 | 15-166 | Carolina Navarro | SIU - Laboratorio Reproducción - Torre 2, Lab 534 | Nichirio | Nichipet Explus | H69012472 | Docencia e investigación | N/A | Clase I | ACTA No. 09 17 de Septiembre de 2014 |  |  | UdeA |  |  | GENTECH | No | N/A | Compra | Factura | [10 empty] | No | N/A | No | N/A | Volumen | 100 - 1000 uL
Grupo Reproducción | Balanza Analitica | 038547 | BIO-16846 | 10-261 | Carolina Navarro | SIU - Laboratorio Reproducción - Torre 2, Lab 534 | Adam Equipment | NBL 124e | AE9UT335 | Extensión | BIO | Clase I | ACTA No. 07 Junio 10 de 2009 |  |  | UdeA |  | 900.355.024-5 | Equipos y laboratorio | No | N/A | Compra | Factura | [10 empty] | Si | 1 | Si | 1 | Peso | carga max. 120 g | 0,0001 g
Grupo Reproducción | Agitador | 127393 | BIO-16847 | 15-651 | Carolina Navarro | SIU - Laboratorio Reproducción - Torre 2, Lab 534 | LABNET | VX100 | NA | Docencia e investigación | N/A | N/A | ACTA No. 07 Junio 10 de 2009 indica que no requiere registro sanitario, y se rectifica en ACTA No. 03 Abril 10 de 2013 |  |  | UdeA |  |  |  | No | N/A | Compra | Factura | [10 empty] | No | N/A | No | N/A | Velocidad
Grupo Reproducción | Cuenta globulos | 110688 / 038565 | BIO-16848 | 15-112 | Carolina Navarro | SIU - Laboratorio Reproducción - Torre 2, Lab 534 | INDULAB | GC-97 | 09793 | Extensión | BIO | N/A | No es considerado dispositivo médico |  |  | UdeA |  |  |  | No | N/A | Compra | Factura | [10 empty] | Si | 1 | No | N/A | N/A | N/A | N/A | N/A | N/A | 117 VAC | [5 empty] | Frecuencia 60 Hz
Grupo Reproducción | Termohigrómetro | NT | BIO-16850 | 14-032 | Carolina Navarro | SIU - Laboratorio Reproducción - Torre 2, Lab 534 | HALTHEN | TTH-002 | 29731 | Extensión | BIO | N/A | ACTA No. 07 Junio 10 de 2009 |  | 2022-08-16 | UdeA |  |  |  | No | N/A | Compra | Factura | [10 empty] | Si | 1 | Si | 1 | Temperatura Humedad |  |  |  |  | N/A | N/A | N/A | N/A | N/A | N/A | N/A
Grupo Reproducción | Termómetro | NT | BIO-16849 | 14-028 | Carolina Navarro | SIU - Laboratorio Reproducción - Torre 2, Lab 534 | HALTHEN | TA-268 | 29543 | Extensión | BIO | N/A | ACTA No. 07 Junio 10 de 2009 |  | 2022-08-16 | UdeA |  |  |  | No | N/A | Compra | Factura | [10 empty] | Si | 1 | Si | 1 | Temperatura |  |  |  |  | N/A | N/A | N/A | N/A | N/A | N/A | N/A
Grupo Reproducción | Termómetro digital | NT | BIO-16850 | 14-028 | Carolina Navarro | SIU - Laboratorio Reproducción - Torre 2, Lab 534 | HALTHEN | TA-268 | NI | Docencia e investigación | N/A |  | ACTA No. 07 Junio 10 de 2009 |  |  | UdeA |  |  |  | No | [13 empty] | No | N/A | No | N/A | Temperatura
Grupo Reproducción | Baño María | 137856 | BIO-16851 | 16-861 | Carolina Navarro | SIU - Laboratorio Reproducción - Torre 2, Lab 534 | CENTRICOL | N/A | 1010 | Docencia e investigación | N/A | Clase I | ACTA No. 07 Junio 10 de 2009 indica que no requiere registro sanitario, y se rectifica en ACTA No. 09 Octubre 17 de 2012 |  | 2010-10-26 | UdeA |  | 800.160.884-1 | Filtración y Análisi | No | 2011-10-26 | Compra | Certif. garantía | N/A | [9 empty] | No | N/A | No | N/A | Temperatura
Grupo Reproducción | Baño Seco | 108362 / 038548 | BIO-16852 | NI | Carolina Navarro | SIU - Laboratorio Reproducción - Torre 2, Lab 534 | Fisher Scientific | N/A | 205N0583 | Extensión | BIO | Clase I | ACTA No. 07 Junio 10 de 2009 indica que no requiere registro sanitario, y se rectifica en ACTA No. 09 Octubre 17 de 2012 |  | 2002-08-07 | UdeA |  |  | G&G SUCESORES | No |  | Compra | [11 empty] | Si | 1 | Si | 1 | Temperatura |  |  |  |  | 115 VAC | 1,6 A |  |  |  |  | Frecuencia 50/60 Hz
Grupo Reproducción | Microscopio | 137869 / 000628 | BIO-16851 | 18-283 | Carolina Navarro | SIU - Laboratorio Reproducción - Torre 2, Lab 534 | Nikon | Eclipse E200MV R | 106614 | Extensión e investigación | BIO | Clase I |  |  |  | UdeA |  |  |  | No | [13 empty] | Si | 1 | No | N/A | N/A | N/A | N/A | N/A | N/A | 100 - 240 VAC | 0,8 A |  |  |  |  | Frecuencia 50/60 Hz